## RESUMO_Oner
CEDAE - Companhia Estadual de Águas e Esgotos
GERÊNCIA DE ORÇAMENTOS DE OBRAS E PROJETOS - DTP-5.2
ORC 001/2025
Título: | CONTRATAÇÃO DE SERVIÇOS DE REFORMA DO SISTEMA DE CLORAÇÃO DA ESTAÇÃO DE TRATAMENTO DE ÁGUA DO GUANDU | Local: | ETA GUANDU
Munic.: | NOVA IGUAÇU | Preços de: | AGO/25
Resumo por Totalizadores
Item | Descrição do Item |  |  | VALOR TOTAL ONERADO (R$)
01 | SERVIÇOS TÉCNICOS E PRELIMINARES |  |  | 587619.4
02 | CANTEIRO DE OBRAS |  |  | 456995.81
03 | ADMINISTRAÇÃO LOCAL E DEMAIS SUBSÍDIOS |  |  | 2112521.44
04 | REFORMA DO SISTEMA DE CLORAÇÃO |  |  | 20659380.28
05 | OBRAS CIVIS |  |  | 1098715.18
06 | INSTALAÇÕES ELÉTRICAS E DE AUTOMAÇÃO |  |  | 2278254.63
07 | SUPERVISÃO DE MONTAGEM, COMISSIONAMENTO E START-UP DO SISTEMA |  |  | 65795.14
08 | OPERAÇÃO ASSISTIDA |  |  | 2028867.48
09 | ACOMPANHAMENTO TÉCNICO DE OBRAS |  |  | 1174295.48
TOTAL: |  |  |  | 30462444.84
OBS.: | Foram utilizados os seguintes percentuais de BDI para preços unitários onerados: - Serviços 16%; - Fornecimento de materiais e equipamentos 12%.

## PLANILHA_Oner
GERÊNCIA DE ORÇAMENTOS DE OBRAS E PROJETOS - DTP-5.2
CEDAE - Companhia Estadual de Águas e Esgotos
ORC 001/2025
Título: |  | CONTRATAÇÃO DE SERVIÇOS DE REFORMA DO SISTEMA DE CLORAÇÃO DA ESTAÇÃO DE TRATAMENTO DE ÁGUA DO GUANDU |  | Local: | ETA GUANDU
Munic.: |  | NOVA IGUAÇU |  | Preços de: | AGO/25
ITEM | CÓDIGO | DESCRIÇÃO DOS MATERIAIS/SERVIÇOS | UNIDADE | QUANTIDADE | PREÇO UNIT. ONERADO (R$) | BDI ONER | PREÇO UNIT. ONERADO C/ BDI (R$) | VALOR TOTAL ONERADO (R$)
01 |  | SERVIÇOS TÉCNICOS E PRELIMINARES | [5 empty] | 587619.4
01.01 |  | IMPLANTAÇÃO DE MODELO EXECUTIVO | [5 empty] | 84986.59
01.01.01 | 01.050.9928-5 | MODELO EXECUTIVO EM BIM (3D, 4D E 5D) PARA DIVERSAS DISCIPLINAS DE BAIXA COMPLEXIDADE*, INCLUSIVE O FORNECIMENTO DOS DESENHOS NECESSÁRIOS PARA A EXECUÇÃO DAS OBRAS, PARA AS DISCIPLINAS DE ARQUITETURA, AUTOMAÇÃO, ELÉTRICA, TELEMETRIA, ESTRUTURA, URBANIZAÇÃO, HIDRÁULICA, INFRAESTRUTURAS, MECÂNICA, INSTALAÇÕES PREDIAIS E INSTALAÇÕES DE SEGURANÇA E COMBATE A INCÊNDIO. CUSTO POR DISCIPLINA, POR UNIDADE MODELADA. | UN | 14 | 1622.6 | 16% | 1882.21 | 26350.94
01.01.02 | 01.050.9928-6 | MODELO EXECUTIVO EM BIM (3D, 4D E 5D) PARA DIVERSAS DISCIPLINAS DE MÉDIA COMPLEXIDADE*, INCLUSIVE O FORNECIMENTO DOS DESENHOS NECESSÁRIOS PARA A EXECUÇÃO DAS OBRAS, PARA AS DISCIPLINAS DE ARQUITETURA, AUTOMAÇÃO, ELÉTRICA, TELEMETRIA, ESTRUTURA, URBANIZAÇÃO, HIDRÁULICA, INFRAESTRUTURAS, MECÂNICA, INSTALAÇÕES PREDIAIS E INSTALAÇÕES DE SEGURANÇA E COMBATE A INCÊNDIO. CUSTO POR DISCIPLINA, POR UNIDADE MODELADA. | UN | 10 | 3086.17 | 16% | 3579.95 | 35799.5
01.01.03 | 01.050.9928-7 | MODELO EXECUTIVO EM BIM (3D, 4D E 5D) PARA DIVERSAS DISCIPLINAS DE ALTA COMPLEXIDADE*, INCLUSIVE O FORNECIMENTO DOS DESENHOS NECESSÁRIOS PARA A EXECUÇÃO DAS OBRAS, PARA AS DISCIPLINAS DE ARQUITETURA, AUTOMAÇÃO, ELÉTRICA, TELEMETRIA, ESTRUTURA, URBANIZAÇÃO, HIDRÁULICA, INFRAESTRUTURAS, MECÂNICA, INSTALAÇÕES PREDIAIS E INSTALAÇÕES DE SEGURANÇA E COMBATE A INCÊNDIO. CUSTO POR DISCIPLINA, POR UNIDADE MODELADA. | UN | 5 | 3937.27 | 16% | 4567.23 | 22836.15
01.02 |  | MODELAGEM DA GESTÃO DA OBRA | [5 empty] | 502632.81
01.02.01 | 01.050.9930-5 | SERVIÇO DE MODELAGEM DA GESTÃO DE OBRAS E ACOMPANHAMENTO EM BIM (3D E 4D) DE BAIXA, MÉDIA E ALTA COMPLEXIDADE, INCLUSIVE O FORNECIMENTO DOS DESENHOS NECESSÁRIOS E "AS BUILT" PARA AS DISCIPLINAS DE ARQUITETURA, AUTOMAÇÃO, ELÉTRICA, TELEMETRIA, ESTRUTURA, URBANIZAÇÃO, HIDRÁULICA, INFRAESTRUTURAS, MECÂNICA, INSTALAÇÕES PREDIAIS E INSTALAÇÕES DE SEGURANÇA E COMBATE A INCÊNDIO. ESTE ITEM SERÁ MEDIDO CONFORME EVOLUÇÃO DA OBRA. | UN | 1 | 433304.15 | 16% | 502632.81 | 502632.81
02 |  | CANTEIRO DE OBRAS | [5 empty] | 456995.81
02.01 | 01.005.0001-0 | PREPARO MANUAL DE TERRENO, COMPREENDENDO ACERTO, RASPAGEM EVENTUALMENTE ATÉ 0,30M DE PROFUNDIDADE E AFASTAMENTO LATERAL DO MATERIAL EXCEDENTE, EXCLUSIVE COMPACTAÇÃO | M² | 1000 | 10.96 | 16% | 12.71 | 12710
02.02 | 02.002.0005-0 | TAPUME DE VEDAÇÃO OU PROTEÇÃO EXECUTADO COM TELHAS TRAPEZOIDAIS DE AÇO GALVANIZADO, ESPESSURA DE 0,5MM, ESTAS COM 4 VEZES DE UTILIZAÇÃO, INCLUSIVE ENGRADAMENTO DE MADEIRA, UTILIZADO 2 VEZES E PINTURA ESMALTE SINTÉTICO NA FACE EXTERNA. | M² | 308 | 43.22 | 16% | 50.13 | 15440.04
02.03 | 02.004.0004-0 | BARRACÃO DE OBRA EXECUTADO COM PAREDES DE CHAPAS DE MADEIRA COMPENSADA, PLASTIFICADA, LISA, DE COLAGEM FENÓLICA, À PROVA D'ÁGUA, COM 10MM DE ESPESSURA E PISO E ESTRUTURA DE MADEIRA DE 3ª, SENDO A COBERTURA DE TELHAS ONDULADAS DE 6MM DE FIBROCIMENTO, EXCLUSIVE PINTURA E LIGAÇÕES PROVISÓRIAS, INCLUSIVE INSTALAÇÕES, APARELHOS, ESQUADRIAS E FERRAGENS, CONFORME PROJETO Nº 2007/EMOP, CONSTANDO DE: ESCRITÓRIO, SANITÁRIOS, DEPÓSITOS E TORRE COM CAIXA D'ÁGUA DE 500L, SENDO REAPROVEITADO 5 VEZES | M² | 345 | 493.16 | 16% | 572.06 | 197360.7
02.04 | 02.010.0001-0 | GALPÃO ABERTO PARA OFICINAS E DEPÓSITOS DE CANTEIRO DE OBRAS, ESTRUTURADO EM MADEIRA DE LEI, COBERTURA DE TELHAS DE CIMENTO SEM AMIANTO ONDULADAS, DE 6MM DE ESPESSURA, PISO CIMENTADO E PREPARO DO TERRENO | M² | 72 | 375.55 | 16% | 435.63 | 31365.36
02.05 | 17.017.0110-0 | PINTURA INTERNA OU EXTERNA SOBRE MADEIRA, COM TINTA A ÓLEO BRILHANTE OU ACETINADA, LIXAMENTO, UMA DEMÃO DE VERNIZ ISOLANTE INCOLOR, DUAS DEMÃOS DE MASSA PARA MADEIRA, LIXAMENTO E REMOÇÃO DE PÓ, UMA DEMÃO DE FUNDO SINTÉTICO NIVELADOR E DUAS DEMÃOS DE ACABAMENTO | M² | 1296.5 | 36.75 | 16% | 42.63 | 55269.79
02.06 | 02.015.0001-0 | INSTALAÇÃO E LIGAÇÃO PROVISÓRIAS PARA ABASTECIMENTO DE ÁGUA E ESGOTAMENTO SANITÁRIO EM CANTEIRO DE OBRAS, INCLUSIVE ESCAVAÇÃO, EXCLUSIVE REPOSIÇÃO DA PAVIMENTAÇÃO DO LOGRADOURO PÚBLICO | UN | 1 | 4896.17 | 16% | 5679.55 | 5679.55
02.07 | 02.016.0001-0 | INSTALAÇÃO E LIGAÇÃO PROVISÓRIAS DE ALIMENTAÇÃO DE ENERGIA ELÉTRICA, EM BAIXA TENSÃO, PARA CANTEIRO DE OBRAS, M3 - CHAVE 100A, CARGA 3KW, 20CV, EXCLUSIVE O FORNECIMENTO DO MEDIDOR | UN | 1 | 2496.82 | 16% | 2896.31 | 2896.31
02.08 | 02.020.0001-0 | PLACA DE IDENTIFICAÇÃO DE OBRA PÚBLICA, INCLUSIVE PINTURA E SUPORTES DE MADEIRA. FORNECIMENTO E COLOCAÇÃO | M² | 2.8 | 556.01 | 16% | 644.97 | 1805.91
02.09 | 15.002.0633-0 | FOSSA SÉPTICA CILÍNDRICA, DE CÂMARA ÚNICA, TIPO CILÍNDRICA, DE CONCRETO PRÉ-MOLDADO, MEDINDO 2000 X 2400MM. FORNECIMENTO E COLOCAÇÃO | UN | 1 | 10205.65 | 16% | 11838.55 | 11838.55
02.10 | 15.002.0664-0 | FILTRO ANAERÓBIO, DE ANÉIS DE CONCRETO PRÉ-MOLDADO, MEDINDO 2000 X 2000MM. FORNECIMENTO E COLOCAÇÃO | UN | 1 | 8746.99 | 16% | 10146.5 | 10146.5
02.11 | 15.002.0310-0 | CAIXA SEPARADORA DE ÓLEO E CAIXA RECEPTORA LATERAL MEDINDO (0,60 X 0,60 X 0,70)M, INTERNAMENTE (CADA UMA), EXECUTADA EM BLOCOS DE CONCRETO DE (10 X 20 X 40)CM, ASSENTES COM ARGAMASSA DE CIMENTO E AREIA, NO TRAÇO 1:4, REVESTIDAS INTERNAMENTE COM ARGAMASSA DE CIMENTO E AREIA, NO TRAÇO 1:4, COM TAMPAS DE FERRO FUNDIDO PESADO, EXCLUSIVE ESCAVAÇÃO, INCLUSIVE CONEXÕES, CONFORME PROJETO Nº 1788/EMOP. FORNECIMENTO E ASSENTAMENTO | UN | 1 | 2362.62 | 16% | 2740.63 | 2740.63
02.12 | 04.006.0014-1 | CARGA E DESCARGA MANUAL DE MATERIAL QUE EXIJA O CONCURSO DE MAIS DE UM SERVENTE PARA CADA PEÇA: VERGALHÕES, VIGAS DE MADEIRA, CAIXAS E MEIOS-FIOS, EM CAMINHÃO DE CARROCERIA FIXA A ÓLEO DIESEL, COM CAPACIDADE ÚTIL DE 7,5T, INCLUSIVE O TEMPO DE CARGA, DESCARGA E MANOBRA | T | 180 | 117.75 | 16% | 136.59 | 24586.2
02.13 | 04.005.0350-1 | TRANSPORTE DE EQUIPAMENTOS PESADOS EM CARRETAS, EXCLUSIVE A CARGA E DESCARGA (VIDE ITEM 04.014.0091) E O CUSTO HORÁRIO DOS EQUIPAMENTOS TRANSPORTADOS | T X KM | 1014.3 | 2.55 | 16% | 2.95 | 2992.18
02.14 | 04.014.0091-1 | CARGA E DESCARGA DE EQUIPAMENTOS PESADOS, EM CARRETAS, EXCLUSIVE O CUSTO HORÁRIO DO EQUIPAMENTO DURANTE A OPERAÇÃO | T | 1159.2 | 61.11 | 16% | 70.88 | 82164.09
03 |  | ADMINISTRAÇÃO LOCAL E DEMAIS SUBSÍDIOS | [5 empty] | 2112521.44
03.01 |  | ADMINISTRAÇÃO LOCAL | [5 empty] | 1723462.24
03.01.01 | 01.090.9010-5 | ADMINISTRAÇÃO LOCAL DO CANTEIRO DE OBRAS, INCLUSIVE: SUPERVISÃO, ACOMPANHAMENTO TÉCNICO, DESPESAS OPERACIONAIS E DEMAIS DESPESAS INDIRETAS DO CANTEIRO DE OBRAS | GL | 1 | 1415008.44 | 16% | 1641409.79 | 1641409.79
03.01.02 | 05.100.0900-0 | UNIDADE DE REFERÊNCIA PARA COMPLEMENTO DA ADMINISTRAÇÃO LOCAL, CONSIDERANDO: CONSUMO DE ÁGUA, TELEFONE, ENERGIA ELÉTRICA, MATERIAIS DE LIMPEZA E DE ESCRITÓRIO, COMPUTADORES, LICENÇA DE OBRA, MÓVEIS E UTENSÍLIOS, AR CONDICIONADO, BEBEDOURO, ART, RRT, FOTOGRAFIAS, UNIFORMES, DIÁRIAS, EXAMES MÉDICOS ADMISSIONAIS, PERIÓDICOS E DEMISSIONAIS, CURSOS DE CAPACITAÇÃO/TREINAMENTO E DEMAIS ITENS QUE COMPLEMENTEM AS DESPESAS NECESSÁRIAS, EXCLUSIVE DESPESAS COM CAFÉ DA MANHÃ, REFEIÇÃO, CESTA BÁSICA E VALE TRANSPORTE (ENCARGOS COMPLEMENTARES). VEJA O CRITÉRIO PARA UTILIZAÇÃO DESTE ITEM NAS PÁGINAS INICIAIS DO CATÁLOGO DE REFERÊNCIA | UR | 1958.76 | 36.12 | 16% | 41.89 | 82052.45
03.02 |  | SUBSÍDIOS DE ALIMENTAÇÃO E TRANSPORTE | [5 empty] | 389059.2
03.02.01 | 05.100.0020-0 | CAFÉ DA MANHÃ, CONFORME CONVENÇÃO DO TRABALHO PARA CONSTRUÇÃO CIVIL E CONDIÇÕES HIGIÊNICAS E SANITÁRIAS ADEQUADAS | UN | 6480 | 10 | 16% | 11.6 | 75168
03.02.02 | 05.100.0022-0 | REFEIÇÃO, CONFORME CONVENÇÃO DO TRABALHO PARA CONSTRUÇÃO CIVIL E CONDIÇÕES HIGIÊNICAS E SANITÁRIAS ADEQUADAS | UN | 6480 | 17.51 | 16% | 20.31 | 131608.8
03.02.03 | 05.100.0024-0 | CESTA BÁSICA E AUXÍLIO SAÚDE COM BENEFÍCIOS MÉDICOS E ODONTOLÓGICOS, CONFORME CONVENÇÃO DO TRABALHO PARA CONSTRUÇÃO CIVIL | UN X MÊS | 324 | 325 | 16% | 377 | 122148
03.02.04 | 05.100.0026-0 | VALE TRANSPORTE, CONSIDERANDO PASSAGEM IDA E VOLTA | UN | 6480 | 8 | 16% | 9.28 | 60134.4
04 |  | REFORMA DO SISTEMA DE CLORAÇÃO | [5 empty] | 20659380.28
04.01 |  | SINALIZAÇÃO E SEGURANÇA | [5 empty] | 12383.42
04.01.01 | 02.020.0001-0 | PLACA DE IDENTIFICAÇÃO DE OBRA PÚBLICA, INCLUSIVE PINTURA E SUPORTES DE MADEIRA. FORNECIMENTO E COLOCAÇÃO | M² | 19.2 | 556.01 | 16% | 644.97 | 12383.42
04.02 |  | DESMONTAGEM E REMOÇÃO | [5 empty] | 41648.47
04.02.01 | 05.001.9354-5 | DESMONTAGEM E REMOÇÃO MANUAIS DE MANIFOLD DE AÇO, SISTEMA DE RINSAGEM E FECHAMENTO RÁPIDO, COM TUBOS, CONEXÕES, VÁLVULAS, REGISTROS E SIMILARES COM JUNTAS SOLDADAS DE ATÉ 1.1/2" DE DIÂMETRO. CUSTO POR KG. | KG | 1543.26 | 7.74 | 16% | 8.97 | 13843.04
04.02.02 | 05.001.9356-5 | RETIRADA, DESMONTAGEM E ACONDICIONAMENTO DE TODA A ESTRUTURA ANTIGA DE PAINÉIS DAS EVAPORADORAS, SISTEMA DE ABATIMENTO DE CLORO, QUADRO DE TRANSFERÊNCIA AUTOMÁTICO, PAINÉIS DE SERVIÇOS AUXILIARES E SUA INFRAESTRUTURA DE INSTALAÇÃO, INCLUINDO CONDUTORES, ELETRODUTOS, ELETROCALHAS, CAIXAS DE PASSAGEM E DEMAIS COMPONENTES EXISTENTES. | UN | 1 | 23970.2 | 16% | 27805.43 | 27805.43
04.03 |  | TURNKEY DO SISTEMA DE ABATIMENTO E SEGURANÇA (ITEM 9.1 MEMORIAL DESCRITIVO) | [5 empty] | 7220907.64
04.03.01 | 05.100.7756-5 | SISTEMA DE SEGURANÇA. FORNECIMENTO, MONTAGEM E INSTALAÇÃO DE EQUIPAMENTOS ELETRICOS, ELETROMECÂNICOS, HIDROMECÂNICO, AUTOMAÇÃO, CABOS DE ENERGIA, ILUMINAÇÃO, TOMADAS, INSTRUMENTAÇÃO, ANALITICOS, TUBULAÇÕES, VÁLVULAS, DEMAIS EQUIPAMENTOS E MATERIAIS, EXCETO FORNECIMENTO DE SERVIÇOS E MATERIAS RELACIONADOS À OBRAS CIVIS, CONSTITUINDO O SISTEMA DE SEGURANÇA DA CLORAÇÃO. SISTEMA ENTREGUE EM PACOTE TIPO "TURNKEY" (INSTALADO, TESTADO E OPERANDO). CONFORME ESPECIFICAÇÃO TÉCNICA A-7666-RMT.3500.S017-PB-CLO.000.01-H00-ET-001-00. | UN | 1 | 6224920.38 | 16% | 7220907.64 | 7220907.64
04.04 |  | TURNKEY DO SISTEMA DE CLORO LÍQUIDO (ITEM 9.2 MEMORIAL DESCRITIVO) | [5 empty] | 8421578.65
04.04.01 | 05.100.7757-5 | SISTEMA DE CLORO LÍQUIDO. FORNECIMENTO, MONTAGEM E INSTALAÇÃO DE EQUIPAMENTOS ELETRICOS, ELETROMECÂNICOS, HIDROMECÂNICO, AUTOMAÇÃO, CABOS DE ENERGIA, ILUMINAÇÃO, TOMADAS, INSTRUMENTAÇÃO, ANALITICOS, TUBULAÇÕES, VÁLVULAS, DEMAIS EQUIPAMENTOS E MATERIAIS, EXCETO FORNECIMENTO DE SERVIÇOS E MATERIAS RELACIONADOS À OBRAS CIVIS, CONSTITUINDO O SISTEMA DE CLORO LÍQUIDO DA CLORAÇÃO. SISTEMA ENTREGUE EM PACOTE TIPO "TURNKEY" (INSTALADO, TESTADO E OPERANDO). CONFORME ESPECIFICAÇÃO TÉCNICA A-7666-RMT.3500.S017-PB-CLO.000.02-H00-ET-0001-00. | UN | 1 | 7259981.6 | 16% | 8421578.65 | 8421578.65
04.05 |  | TURNKEY DO SISTEMA DE CLORO GÁS (ITEM 9.3 MEMORIAL DESCRITIVO) | [5 empty] | 4250788.51
04.05.01 | 05.100.7755-5 | SISTEMA DE CLORO GÁS. FORNECIMENTO, MONTAGEM E INSTALAÇÃO DE EQUIPAMENTOS ELETRICOS, ELETROMECÂNICOS, HIDROMECÂNICO, AUTOMAÇÃO, CABOS DE ENERGIA, ILUMINAÇÃO, TOMADAS, INSTRUMENTAÇÃO, ANALITICOS, TUBULAÇÕES, VÁLVULAS, DEMAIS EQUIPAMENTOS E MATERIAIS, EXCETO FORNECIMENTO DE SERVIÇOS E MATERIAS RELACIONADOS À OBRAS CIVIS, CONSTITUINDO O SISTEMA DE CLORO GÁS DA CLORAÇÃO. SISTEMA ENTREGUE EM PACOTE TIPO "TURNKEY" (INSTALADO, TESTADO E OPERANDO). CONFORME ESPECIFICAÇÃO TÉCNICA A-7666-RMT.3500.S017-PB-CLO.000.03-H00-ET-0001-00. | UN | 1 | 3664472.86 | 16% | 4250788.51 | 4250788.51
04.06 |  | TURNKEY DOS CILINDROS DE NITROGÊNIO (ITEM 9.4 MEMORIAL DESCRITIVO) | [5 empty] | 166295.19
04.06.01 | 05.100.7754-5 | SISTEMA DE NITROGÊNIO. FORNECIMENTO, MONTAGEM E INSTALAÇÃO DE EQUIPAMENTOS ELETRICOS, ELETROMECÂNICOS, HIDROMECÂNICO, AUTOMAÇÃO, CABOS DE ENERGIA, ILUMINAÇÃO, TOMADAS, INSTRUMENTAÇÃO, ANALITICOS, TUBULAÇÕES, VÁLVULAS, DEMAIS EQUIPAMENTOS E MATERIAIS, EXCETO FORNECIMENTO DE SERVIÇOS E MATERIAS RELACIONADOS À OBRAS CIVIS, CONSTITUINDO O SISTEMA DE NITROGÊNIO DA CLORAÇÃO. SISTEMA ENTREGUE EM PACOTE TIPO "TURNKEY" (INSTALADO, TESTADO E OPERANDO). CONFORME ESPECIFICAÇÃO TÉCNICA A-7666-RMT.3500.S017-PB-CLO.000.04-H00-ET-001-00. | UN | 1 | 143357.93 | 16% | 166295.19 | 166295.19
04.07 |  | LINHA DE DOSAGEM DE CLORO (Projeto A-7666-RMT.3500.S017-PB-PCL.000.01-H00-DE-003-00) E CANALETAS (Projeto A-7666-RMT.3500.S017-PB-CLO.000.01-A10-DE-007-01) | [5 empty] | 319854.88
04.07.01 | 06.270.7426-5 | PVC-U DN 75. FORNECIMENTO. | M | 1230 | 61.36 | 12% | 68.72 | 84525.6
04.07.02 | 02.011.0010-0 | CERCA PROTETORA DE BORDA DE VALA OU OBRA, COM TELA PLÁSTICA NA COR LARANJA OU AMARELA, CONSIDERANDO 2 VEZES DE UTILIZAÇÃO, INCLUSIVE APOIOS, FORNECIMENTO, COLOCAÇÃO E RETIRADA | M² | 1552.98 | 0.87 | 16% | 1 | 1552.98
04.07.03 | 05.022.9055-6 | CORTE EM PAVIMENTOS DE CONCRETO ASFÁLTICO ATÉ 10CM DE PROF. COM SERRA CIRCULAR - TIPO "MAQUITÃO" | M | 2041.8 | 7.24 | 16% | 8.39 | 17130.7
04.07.04 | 05.002.0006-1 | DEMOLIÇÃO, COM EQUIPAMENTO DE AR COMPRIMIDO, DE PAVIMENTAÇÃO DE CONCRETO ASFÁLTICO, COM 10CM DE ESPESSURA, INCLUSIVE AFASTAMENTO LATERAL DENTRO DO CANTEIRO DE SERVIÇO | M² | 510.45 | 44.98 | 16% | 52.17 | 26630.17
04.07.05 | 05.002.0016-0 | DEMOLIÇÃO, COM EQUIPAMENTO DE AR COMPRIMIDO, DE BASE DE MACADAME BETUMINOSO, INCLUSIVE AFASTAMENTO LATERAL DENTRO DO CANTEIRO DE SERVIÇO | M³ | 153.13 | 137.51 | 16% | 159.51 | 24425.76
04.07.06 | 05.002.0001-0 | DEMOLIÇÃO, COM EQUIPAMENTO DE AR COMPRIMIDO, DE PISOS OU PAVIMENTOS DE CONCRETO SIMPLES, INCLUSIVE EMPILHAMENTO LATERAL DENTRO DO CANTEIRO DE SERVIÇO | M³ | 19.88 | 206.26 | 16% | 239.26 | 4756.48
04.07.07 | 03.016.0015-1 | ESCAVAÇÃO MECÂNICA DE VALA NÃO ESCORADA, EM MATERIAL DE 1ª CATEGORIA, ATÉ 1,50M DE PROFUNDIDADE, UTILIZANDO RETRO-ESCAVADEIRA, EXCLUSIVE ESGOTAMENTO | M³ | 538.12 | 11.09 | 16% | 12.86 | 6920.22
04.07.08 | 03.001.0001-1 | ESCAVAÇÃO MANUAL DE VALA/CAVA EM MATERIAL DE 1ª CATEGORIA (AREIA, ARGILA OU PIÇARRA), ATÉ 1,50M DE PROFUNDIDADE, EXCLUSIVE ESCORAMENTO E ESGOTAMENTO | M³ | 83.39 | 74.59 | 16% | 86.52 | 7214.9
04.07.09 | 06.001.0275-0 | ASSENTAMENTO DE TUBO DE PVC ROSQUEÁVEL, EXCLUSIVE FORNECIMENTO DESTE, INCLUSIVE MONTAGEM DAS CONEXÕES, INCLUSIVE MATERIAIS PARA VEDAÇÃO, DIÂMETRO DE 3" | M | 1230 | 4.44 | 16% | 5.15 | 6334.5
04.07.10 | 03.011.0015-1 | REATERRO DE VALA/CAVA COM MATERIAL DE BOA QUALIDADE, UTILIZANDO VIBRO COMPACTADOR PORTÁTIL, EXCLUSIVE MATERIAL | M³ | 551.93 | 28.91 | 16% | 33.53 | 18506.21
04.07.11 | 20.004.0028-0 | RECOMPOSIÇÃO ESTRUTURAL DE PAVIMENTO (COM REPARO DA BASE) CBUQ COM 5CM DE ESPESSURA | M² | 510.45 | 172.05 | 16% | 199.57 | 101870.5
04.07.12 | 13.301.0505-0 | RECOMPOSIÇÃO DE PASSEIO, DEVIDO A ABERTURA DE VALA PARA ASSENTAMENTO DE TUBULAÇÃO, INCLUSIVE REMOÇÃO DO MATERIAL SOLTO, CONCRETAGEM ATÉ 8CM DE ESPESSURA, ACABAMENTO COM 2CM DE ESPESSSURA COM ARGAMASSA DE CIMENTO E AREIA, NO TRAÇO 1:4 E CARGA, TRANSPORTE E DESCARGA DO MATERIAL EXCEDENTE ATÉ 20KM | M² | 114.14 | 113 | 16% | 131.08 | 14961.47
04.07.13 | 11.023.0001-0 | TELA PARA ESTRUTURA DE CONCRETO ARMADO, FORMADA POR FIOS DE AÇO CA-60, COM DIÂMETRO DE 3,4MM, CRUZADOS E SOLDADOS ENTRE SI, FORMANDO MALHAS QUADRADAS COM ESPAÇAMENTO ENTRE OS FIOS DE 15 X 15CM. FORNECIMENTO | KG | 83.39 | 7.47 | 12% | 8.36 | 697.14
04.07.14 | 11.005.0015-0 | FORMAS DE CHAPAS DE MADEIRA COMPENSADA, DE 20MM DE ESPESSURA, PLASTIFICADAS, SERVINDO 2 VEZES, E MADEIRA AUXILIAR SERVINDO 3 VEZES, INCLUSIVE FORNECIMENTO E DESMOLDAGEM, EXCLUSIVE ESCORAMENTO | M² | 7.73 | 133.36 | 16% | 154.69 | 1195.75
04.07.15 | 05.058.0010-0 | PLÁSTICO NA COR PRETA, DESTINADO À PROTEÇÃO DE TELHADOS, MÓVEIS E PISOS, COM 0,15MM DE ESPESSURA, REUTILIZADO 5 VEZES, INCLUSIVE RETIRADA. FORNECIMENTO E COLOCAÇÃO | M² | 63.7 | 1.57 | 16% | 1.82 | 115.93
04.07.16 | 11.025.0014-0 | CONCRETO BOMBEADO, FCK=40MPA, COMPREENDENDO O FORNECIMENTO DE CONCRETO IMPORTADO DE USINA, COLOCAÇÃO NAS FORMAS, ESPALHAMENTO, ADENSAMENTO MECÂNICO E ACABAMENTO | M³ | 3.18 | 817.77 | 16% | 948.61 | 3016.57
04.08 |  | CHUVEIRO DE EMERGÊNCIA | [5 empty] | 25825.14
04.08.01 | 18.050.7612-5 | CHUVEIRO DE EMERGÊNCIA, DOTADO DE LAVA OLHOS, CONFORME DESCRITO NO ITEM 10 DO MEMORIAL DESCRITIVO. FORNECIMENTO. | UN | 6 | 3843.03 | 12% | 4304.19 | 25825.14
04.09 |  | MÁSCARA AUTÔNOMA | [5 empty] | 127666.92
04.09.01 | 18.050.7612-6 | MÁSCARA AUTÔNOMA COM CILINDRO EM AÇO LEVE, PRESSÃO DE CARGA 300 BAR, VOLUME HIDROSTÁTICO DE 6 LITROS E CAPACIDADE DE 1800 LITROS DE AR, COM AUTONOMIA DE 60 MINUTOS. CONFORME ITEM 11 DO MEMORIAL DESCRITIVO. FORNECIMENTO. | UN | 6 | 18998.06 | 12% | 21277.82 | 127666.92
04.10 |  | REMOÇÃO DE RESÍDUOS (ITEM 4.3.16 DA MEMÓRIA DE CÁLCULO) | [5 empty] | 72431.46
04.10.01 | 04.010.0047-0 | CARGA E DESCARGA MECÂNICA DE AGREGADOS, TERRA, ESCOMBROS, MATERIAL A GRANEL, UTILIZANDO CAMINHÃO BASCULANTE A ÓLEO DIESEL, COM CAPACIDADE ÚTIL DE 17T, CONSIDERANDO O TEMPO PARA CARGA, DESCARGA E MANOBRA, EXCLUSIVE DESPESAS COM A PÁ-CARREGADEIRA EMPREGADA NA CARGA, COM CAPACIDADE DE 1,50M³ | T | 591.2 | 1.39 | 16% | 1.61 | 951.83
04.10.02 | 04.005.0164-0 | TRANSPORTE DE CARGA DE QUALQUER NATUREZA, EXCLUSIVE AS DESPESAS DE CARGA E DESCARGA, TANTO DE ESPERA DO CAMINHÃO COMO DO SERVENTE OU EQUIPAMENTO AUXILIAR, À VELOCIDADE MÉDIA DE 25KM/H, EM CAMINHÃO BASCULANTE A ÓLEO DIESEL, COM CAPACIDADE ÚTIL DE 17T | T X KM | 2956 | 1.27 | 16% | 1.47 | 4345.32
04.10.03 | 04.010.9047-6 | CARGA E DESCARGA MECANICA DE AGREGADOS,TERRA,ESCOMBROS,MATERIAL A GRANEL,UTILIZANDO CAMINHAO BASCULANTE A OLEO DIESEL,COM CAPACIDADE UTIL DE 20T,CONSIDERANDO O TEMPO PARA CARGA,DESCARGA E MANOBRA, EXCLUSIVE DESPESAS COM A PA-CARREGADEIRA EMPREGADA NA CARGA,COM A CAPACIDADE DE 1,50M3 | T | 591.2 | 1.57 | 16% | 1.82 | 1075.98
04.10.04 | 04.012.0074-1 | CARGA DE MATERIAL COM PÁ-CARREGADEIRA DE 1,30M³, EXCLUSIVE DESPESAS COM O CAMINHÃO, COMPREENDENDO TEMPO COM ESPERA E OPERAÇÃO PARA CARGAS DE 200T POR DIA DE 8H | T | 591.2 | 5.81 | 16% | 6.73 | 3978.77
04.10.05 | 04.005.9204-6 | TRANSPORTE DE CARGA DE QUALQUER NATUREZA,EXCLUSIVE AS DESPESAS DE CARGA E DESCARGA,TANTO DE ESPERA DO CAMINHAO COMO DO SERVENTE OU EQUIPAMENTO AUXILIAR,A VELOCIDADE MEDIA DE 25KM/H,EM CAMINHAO BASCULANTE A OLEO DIESEL,COM CAPACIDADE UTIL DE 20 T | TxKM | 15710.86 | 1.29 | 16% | 1.49 | 23409.18
04.10.06 | 04.014.7112-6 | DESCARGA DE MATERIAIS E RESÍDUOS ORIGINÁRIOS DA CONSTRUÇÃO CIVIL (RCC), CLASSE A (REUTILIZÁVEIS COMO AGREGADOS NA OBRA), EM LOCAIS DE DISPOSIÇÃO FINAL AUTORIZADOS E/OU LICENCIADOS A OPERAR PELOS ÓRGÃOS DE CONTROLE AMBIENTAL (OBS.: ATENTAR PARA A POSSIBILIDADE DA GRATUIDADE DE RECEBIMENTO DESTES RESÍDUOS, CONFORME PORTARIAS PUBLICADAS PELA COMLURB) | T | 591.2 | 53.61 | 16% | 62.18 | 36760.81
04.10.07 | 04.018.9101-6 | RECEBIMENTO DE CARGA, DESCARGA E MANOBRA DE CAMINHAO BASCULANTE, CAPACIDADE DE 20T | T | 591.2 | 2.79 | 16% | 3.23 | 1909.57
05 |  | OBRAS CIVIS | [5 empty] | 1098715.18
05.01 |  | ANDAIMES | [5 empty] | 75786.42
05.01.01 | 05.006.0001-1 | ALUGUEL DE ANDAIME COM ELEMENTOS TUBULARES SOBRE SAPATAS FIXAS, CONSIDERANDO-SE A ÁREA DA PROJEÇÃO VERTICAL DO ANDAIME E PAGO PELO TEMPO NECESSÁRIO À SUA UTILIZAÇÃO, EXCLUSIVE TRANSPORTE DOS ELEMENTOS DO ANDAIME ATÉ A OBRA (VIDE ITEM 04.020.0122), PLATAFORMA OU PASSARELA DE PINHO (VIDE ITENS 05.005.0012 A 05.005.0015 OU 05.007.0007 E 05.008.0008), MONTAGEM E DESMONTAGEM DOS ANDAIMES (VIDE ITEM 05.008.0001) | M² X MÊS | 1491.93 | 39.66 | 16% | 46 | 68628.78
05.01.02 | 05.008.0001-0 | MONTAGEM E DESMONTAGEM DE ANDAIME COM ELEMENTOS TUBULARES, CONSIDERANDO-SE A ÁREA VERTICAL RECOBERTA | M² | 248.65 | 8.77 | 16% | 10.17 | 2528.77
05.01.03 | 04.020.0122-0 | TRANSPORTE DE ANDAIME TUBULAR, CONSIDERANDO-SE A ÁREA DE PROJEÇÃO VERTICAL DO ANDAIME, EXCLUSIVE CARGA, DESCARGA E TEMPO DE ESPERA DO CAMINHÃO (VIDE ITEM 04.021.0010) | M² X KM | 15664.95 | 0.2 | 16% | 0.23 | 3602.93
05.01.04 | 05.005.0012-1 | PLATAFORMA OU PASSARELA DE MADEIRA DE 1ª, CONSIDERANDO-SE APROVEITAMENTO DA MADEIRA 20 VEZES, EXCLUSIVE ANDAIME OU OUTRO SUPORTE E MOVIMENTAÇÃO (VIDE ITEM 05.008.0008) | M² | 106.2 | 4.75 | 16% | 5.51 | 585.16
05.01.05 | 05.008.0008-1 | MOVIMENTAÇÃO VERTICAL OU HORIZONTAL DE PLATAFORMA OU PASSARELA | M² | 159.6 | 0.72 | 16% | 0.83 | 132.46
05.01.06 | 04.021.0010-0 | CARGA E DESCARGA MANUAL DE ANDAIME TUBULAR, INCLUSIVE TEMPO DE ESPERA DO CAMINHÃO, CONSIDERANDO-SE A ÁREA DE PROJEÇÃO VERTICAL | M² | 248.65 | 1.07 | 16% | 1.24 | 308.32
05.02 |  | DEMOLIÇÕES | [5 empty] | 38020.93
05.02.01 | 05.001.0025-0 | DEMOLIÇÃO MANUAL DE ALVENARIA DE BLOCOS DE CONCRETO, INCLUSIVE EMPILHAMENTO LATERAL DENTRO DO CANTEIRO DE SERVIÇO | M³ | 45.05 | 218.48 | 16% | 253.43 | 11417.02
05.02.02 | 05.001.0002-1 | DEMOLIÇÃO MANUAL DE CONCRETO ARMADO COMPREENDENDO PILARES, VIGAS E LAJES, EM ESTRUTURA APRESENTANDO POSIÇÃO ESPECIAL, INCLUSIVE EMPILHAMENTO LATERAL DENTRO DO CANTEIRO DE SERVIÇO | M³ | 6.64 | 414.94 | 16% | 481.33 | 3196.03
05.02.03 | 05.001.0018-0 | DEMOLIÇÃO MANUAL DE PISO CIMENTADO E DA RESPECTIVA BASE DE CONCRETO, OU PASSEIO DE CONCRETO, INCLUSIVE EMPILHAMENTO LATERAL DENTRO DO CANTEIRO DE SERVIÇO | M² | 31.55 | 29.83 | 16% | 34.6 | 1091.63
05.02.04 | 05.001.0134-0 | ARRANCAMENTO DE PORTAS, JANELAS E CAIXILHOS DE AR CONDICIONADO OU OUTROS | UN | 26 | 31.04 | 16% | 36 | 936
05.02.05 | 05.001.0145-0 | ARRANCAMENTO DE APARELHOS SANITÁRIOS | UN | 2 | 26.14 | 16% | 30.32 | 60.64
05.02.06 | 05.001.0021-0 | DEMOLIÇÃO A PONTEIRO, DE BASE SUPORTE, CONTRAPISO, CAMADA REGULARIZADORA OU DE ASSENTAMENTO DE TACOS, CERÂMICAS E AZULEJOS, COM ESPESSURA ATÉ 4CM | M² | 558.69 | 32.9 | 16% | 38.16 | 21319.61
05.03 |  | PAREDES, PISOS E TETOS | [5 empty] | 581448.2
05.03.01 | 03.001.0001-1 | ESCAVAÇÃO MANUAL DE VALA/CAVA EM MATERIAL DE 1ª CATEGORIA (AREIA, ARGILA OU PIÇARRA), ATÉ 1,50M DE PROFUNDIDADE, EXCLUSIVE ESCORAMENTO E ESGOTAMENTO | M³ | 8.41 | 74.59 | 16% | 86.52 | 727.63
05.03.02 | 11.003.0020-0 | CONCRETO PARA CAMADAS PREPARATÓRIAS COM 180KG DE CIMENTO POR M³ DE CONCRETO, INCLUSIVE MATERIAIS, TRANSPORTE, PRODUÇÃO, LANÇAMENTO E ADENSAMENTO | M³ | 2.1 | 541.87 | 16% | 628.56 | 1319.97
05.03.03 | 05.058.0010-0 | PLÁSTICO NA COR PRETA, DESTINADO À PROTEÇÃO DE TELHADOS, MÓVEIS E PISOS, COM 0,15MM DE ESPESSURA, REUTILIZADO 5 VEZES, INCLUSIVE RETIRADA. FORNECIMENTO E COLOCAÇÃO | M² | 31.55 | 1.57 | 16% | 1.82 | 57.42
05.03.04 | 11.005.0015-0 | FORMAS DE CHAPAS DE MADEIRA COMPENSADA, DE 20MM DE ESPESSURA, PLASTIFICADAS, SERVINDO 2 VEZES, E MADEIRA AUXILIAR SERVINDO 3 VEZES, INCLUSIVE FORNECIMENTO E DESMOLDAGEM, EXCLUSIVE ESCORAMENTO | M² | 139.84 | 133.36 | 16% | 154.69 | 21631.84
05.03.05 | 11.004.0065-0 | ESCORAMENTO DE FORMAS DE PARAMENTOS VERTICAIS, PARA ALTURA ATÉ 1,50M, COM 30% DE APROVEITAMENTO DA MADEIRA, INCLUSIVE RETIRADA | M² | 55.77 | 45.73 | 16% | 53.04 | 2958.04
05.03.06 | 11.004.0069-1 | ESCORAMENTO DE FORMAS DE PARAMENTOS VERTICAIS, PARA ALTURA DE 1,50 A 5,00M, COM 30% DE APROVEITAMENTO DA MADEIRA, INCLUSIVE RETIRADA | M² | 145.7 | 59.94 | 16% | 69.53 | 10130.52
05.03.07 | 11.025.0014-0 | CONCRETO BOMBEADO, FCK=40MPA, COMPREENDENDO O FORNECIMENTO DE CONCRETO IMPORTADO DE USINA, COLOCAÇÃO NAS FORMAS, ESPALHAMENTO, ADENSAMENTO MECÂNICO E ACABAMENTO | M³ | 19.92 | 817.77 | 16% | 948.61 | 18896.31
05.03.08 | 11.009.0013-0 | BARRA DE AÇO CA-50, COM SALIÊNCIA OU MOSSA, COEFICIENTE DE CONFORMAÇÃO SUPERFICIAL MÍNIMO (ADERÊNCIA) IGUAL A 1,5, DIÂMETRO DE 6,3MM, DESTINADA À ARMADURA DE CONCRETO ARMADO, COMPREENDENDO 10% DE PERDAS DE PONTAS E ARAME 18. FORNECIMENTO | KG | 159.36 | 7.57 | 12% | 8.47 | 1349.77
05.03.09 | 11.009.0014-1 | BARRA DE AÇO CA-50, COM SALIÊNCIA OU MOSSA, COEFICIENTE DE CONFORMAÇÃO SUPERFICIAL MÍNIMO (ADERÊNCIA) IGUAL A 1,5, DIÂMETRO DE 8 A 12,5MM, DESTINADA À ARMADURA DE CONCRETO ARMADO, COMPREENDENDO 10% DE PERDAS DE PONTAS E ARAME 18. FORNECIMENTO | KG | 1434.24 | 7.65 | 12% | 8.56 | 12277.09
05.03.10 | 11.011.0029-0 | CORTE, DOBRAGEM, MONTAGEM E COLOCAÇÃO DE FERRAGENS NAS FORMAS, AÇO CA-50, EM BARRAS REDONDAS, COM DIÂMETRO IGUAL A 6,3MM | KG | 159.36 | 6.27 | 16% | 7.27 | 1158.54
05.03.11 | 11.011.0030-1 | CORTE, DOBRAGEM, MONTAGEM E COLOCAÇÃO DE FERRAGENS NAS FORMAS, AÇO CA-50, EM BARRAS REDONDAS, COM DIÂMETRO DE 8 A 12,5MM | KG | 1434.24 | 5.49 | 16% | 6.36 | 9121.76
05.03.12 | 03.013.0002-0 | REATERRO DE VALA/CAVA COMPACTADA A MAÇO, EM CAMADAS DE 20CM DE ESPESSURA MÁXIMA, COM MATERIAL DE BOA QUALIDADE, EXCLUSIVE ESTE | M³ | 5.25 | 54.84 | 16% | 63.61 | 333.95
05.03.13 | 12.005.0040-0 | ALVENARIA DE BLOCOS DE CONCRETO 15 X 20 X 40CM, ASSENTES COM ARGAMASSA DE CIMENTO E AREIA, NO TRAÇO 1:8, EM PAREDES DE 0,15M DE ESPESSURA, DE SUPERFÍCIE CORRIDA, DE 3,00 A 4,50M DE ALTURA E MEDIDA PELA ÁREA REAL | M² | 423.36 | 107.05 | 16% | 124.17 | 52568.61
05.03.14 | 13.001.0020-1 | EMBOÇO COM ARGAMASSA DE CIMENTO E AREIA, NO TRAÇO 1:2 COM 1,5CM DE ESPESSURA, INCLUSIVE CHAPISCO DE CIMENTO E AREIA, NO TRAÇO 1:3 | M² | 846.72 | 37.52 | 16% | 43.52 | 36849.25
05.03.15 | 17.018.0110-0 | PINTURA COM TINTA LÁTEX SEMIBRILHANTE, FOSCA OU ACETINADA, CLASSIFICAÇÃO PREMIUM OU STANDARD (NBR 15079), PARA INTERIOR E EXTERIOR, BRANCA OU COLORIDA, SOBRE TIJOLO, CONCRETO LISO, CIMENTO SEM AMIANTO, E REVESTIMENTO, INCLUSIVE LIXAMENTO, UMA DEMÃO DE SELADOR ACRÍLICO E DUAS DEMÃOS DE ACABAMENTO | M² | 880.32 | 21.1 | 16% | 24.47 | 21541.43
05.03.16 | 13.030.0290-0 | REVESTIMENTO DE PAREDES COM CERÂMICA MEDINDO EM TORNO DE 32X57CM, ASSENTAMENTO CONSTANDO DE CHAPISCO DE CIMENTO E AREIA, NO TRAÇO 1:3, EMBOÇO DE ARGAMASSA DE CIMENTO, SAIBRO E AREIA, NO TRAÇO 1:3:3, NATA DE CIMENTO COMUM E REJUNTAMENTO COM PASTA DE CIMENTO BRANCO E CORANTE | M² | 251.1 | 136.59 | 16% | 158.44 | 39784.28
05.03.17 | 17.013.0030-0 | PINTURA INTERNA OU EXTERNA SOBRE CONCRETO LISO OU REVESTIMENTO, COM TINTA AQUOSA A BASE DE EPÓXI INCOLOR OU EM CORES, INCLUSIVE LIMPEZA, E DUAS DEMÃOS DE ACABAMENTO | M² | 947.54 | 102.64 | 16% | 119.06 | 112814.11
05.03.18 | 13.331.0052-0 | RODAPÉ DE CERÂMICA EM PORCELANATO, COM 7,5 A 10CM DE ALTURA, ASSENTE CONFORME ITEM 13.025.0058. FEITO A PARTIR DE PLACA DE PORCELANATO COM ÁREA SUPERIOR A 1,00M² | M | 117.74 | 53.76 | 16% | 62.36 | 7342.26
05.03.19 | 13.196.0080-0 | FORRO ESTRUTURADO MONOLÍTICO COM UMA CHAPA DE GESSO ACARTONADO, TIPO ST(STANDARD) A SER APLICADO NO SISTEMA DRYWALL, LARGURA 1200MM, ESPESSURA DE 12,5MM, COM TRATAMENTO DE JUNTAS COM MASSA E FITA PARA UNIFORMIZAÇÃO DA SUPERFÍCIE DAS CHAPAS DE GESSO ACARTONADO, SENDO AS CHAPAS APARAFUSADAS EM ESTRUTURA DE AÇO GALVANIZADO, SUSPENSA POR MEIO DE PENDURAIS FIXADOS EM ESTRUTURA SUPERIOR, COM O PERÍMETRO DA ESTRUTURA DO FORRO SENDO EXECUTADO COM CANTONEIRAS DE AÇO GALVANIZADO. FORNECIMENTO E COLOCAÇÃO | M² | 236.51 | 55.55 | 16% | 64.43 | 15238.33
05.03.20 | 13.330.9077-5 | PISO DE CONCRETO ACABADO, COM IMPERMEABILIZANTE ACRÍLICO BECKER OU SIMILAR E APLICAÇÃO DE EPOXI ANTIDERRAPANTE PARA PISOS DE CONCRETO ADVANCE OU SIMILAR NA COR CINZA, APÓS COLOCAÇÃO. | M2 | 348.24 | 344.06 | 16% | 399.1 | 138982.58
05.03.21 | 13.301.0132-0 | CONTRAPISO, BASE OU CAMADA REGULARIZADORA EXECUTADA COM ARGAMASSA DE CIMENTO E AREIA, NO TRAÇO 1:4, NA ESPESSURA DE 5CM | M² | 348.24 | 61.94 | 16% | 71.85 | 25021.04
05.03.22 | 13.331.0017-0 | REVESTIMENTO DE PISO CERÂMICO EM PORCELANATO, ACABAMENTO DA BORDA RETIFICADO, NO FORMATO (60X60)CM, PARA USO EM ÁREAS COMERCIAIS COM TRÁFEGO INTENSO, CONFORME ABNT NBR ISO 13006, ASSENTE EM SUPERFÍCIE NIVELADA, EXCLUSIVE ARGAMASSA E REJUNTAMENTO | M² | 210.45 | 130.37 | 16% | 151.22 | 31824.24
05.03.23 | 13.330.0500-0 | RECOMPOSIÇÃO DE PISO DE CERÂMICAS, EXCLUSIVE ESTAS, INCLUSIVE MÃO-DE-OBRA TOTAL E MATERIAIS DE ASSENTAMENTO E REJUNTAMENTO COMO EM 13.330.0010 | M² | 210.45 | 79.96 | 16% | 92.75 | 19519.23
05.04 |  | ESQUADRIAS | [5 empty] | 172547.47
05.04.01 | 14.003.9026-6 | JANELA DE ALUMÍNIO ANODIZADO NA COR BRANCA COM SELANTES EM SILICONE ENTRE A ESTRUTURA DE ALUMÍNIO E A PAREDE, COMPOSTA POR DOIS PAINEIS MÓVEIS DE CORRER, COM BANDEIRA DE 0,50MM E VIDRO DE CRISTAL COMUM TIPO MINI BOREAL 6MM. FORNECIMENTO E COLOCAÇÃO | M2 | 31.8 | 902.09 | 16% | 1046.42 | 33276.15
05.04.02 | 14.003.0070-0 | JANELA BASCULANTE DE ALUMÍNIO ANODIZADO AO NATURAL, COM 1 ORDEM E BÁSCULA INFERIOR FIXA, EM PERFIS SÉRIE 28. FORNECIMENTO E COLOCAÇÃO | M² | 0.96 | 507.44 | 16% | 588.63 | 565.08
05.04.03 | 14.004.0048-0 | VIDRO JATEADO, COM 4MM DE ESPESSURA. FORNECIMENTO E COLOCAÇÃO | M² | 0.96 | 272.79 | 16% | 316.43 | 303.77
05.04.04 | 14.003.0163-0 | CAIXILHO FIXO DE ALUMÍNIO ANODIZADO AO NATURAL, SÉRIE 28, PARA VIDRO. FORNECIMENTO E COLOCAÇÃO | M² | 26.28 | 436.2 | 16% | 505.99 | 13297.41
05.04.05 | 14.004.0121-0 | VIDRO TEMPERADO, INCOLOR, COM 6MM DE ESPESSURA, ENCAIXILHADO EM MADEIRA, ALUMÍNIO OU FERRO. FORNECIMENTO E COLOCAÇÃO | M² | 26.28 | 339.9 | 16% | 394.28 | 10361.67
05.04.06 | 14.003.0230-0 | PORTA DE ALUMÍNIO ANODIZADO AO NATURAL, PERFIL SÉRIE 25, EM LAMBRI HORIZONTAL, EXCLUSIVE FECHADURA. FORNECIMENTO E COLOCAÇÃO | M² | 32.97 | 1377.3 | 16% | 1597.66 | 52674.85
05.04.07 | 14.007.0266-0 | FERRAGENS PARA PORTAS DE ABRIR, DE FERRO OU ALUMÍNIO, CONSTANDO DE FORNECIMENTO DAS PEÇAS, EXCLUSIVE DOBRADIÇAS: -FECHADURA DE EMBUTIR PARA MONTANTES ESTREITOS, EM METAL COM ACABAMENTO CROMADO; -ESPELHO ACABAMENTO CROMADO OU ROSETA EM METAL COM ACABAMENTO CROMADO; -MAÇANETA TIPO ALAVANCA, EM METAL COM ACABAMENTO CROMADO. | UN | 17 | 51.48 | 12% | 57.65 | 980.05
05.04.08 | 14.002.9307-5 | PORTA CORTA FOGO P90 1,40 X 2,10 M - 2 FOLHAS. FORNECIMENTO E INSTALAÇÃO. | UN | 3 | 3567.58 | 16% | 4138.39 | 12415.17
05.04.09 | 14.008.0097-0 | PORTA DE MADEIRA, LISA, COMPENSADO, DE 80 X 210 X 3CM, REVESTIDA EM CHAPA DE LAMINADO MELAMÍNICO, 1MM DE ESPESSURA, EXCLUSIVE ADUELA, ALIZAR E FERRAGENS. FORNECIMENTO E COLOCAÇÃO | UN | 11.76 | 1438.35 | 16% | 1668.48 | 19621.32
05.04.10 | 14.007.0021-0 | FERRAGENS PARA PORTA DE MADEIRA, DE 1 FOLHA DE ABRIR, DE ENTRADA PRINCIPAL, CONSTANDO DE FORNECIMENTO SEM COLOCAÇÃO (ESTA INCLUÍDA NO FORNECIMENTO E COLOCAÇÃO DAS ESQUADRIAS), DE: -FECHADURA DE EMBUTIR COM TRAVA DE ALTA SEGURANÇA, TETRA CHAVE, EM METAL COM ACABAMENTO CROMADO; -MAÇANETA TIPO ALAVANCA EM METAL COM ACABAMENTO CROMADO; -ESPELHO EM METAL COM ACABAMENTO CROMADO; -3 DOBRADIÇAS 3” X 3” EM LATÃO CROMADO, COM PINOS, BOLAS E ANÉIS DE LATÃO. | UN | 7 | 498.4 | 12% | 558.2 | 3907.4
05.04.11 | 17.017.0120-1 | PINTURA INTERNA OU EXTERNA SOBRE MADEIRA NOVA, COM TINTA A ÓLEO BRILHANTE OU ACETINADA COM DUAS DEMÃOS DE ACABAMENTO SOBRE SUPERFÍCIE PREPARADA, CONFORME O ITEM 17.017.0100, EXCLUSIVE ESTE PREPARO | M² | 15.12 | 9.87 | 16% | 11.44 | 172.97
05.04.12 | 17.017.0350-0 | PINTURA INTERNA OU EXTERNA SOBRE FERRO GALVANIZADO OU ALUMÍNIO, USANDO FUNDO PARA GALVANIZADO, INCLUSIVE LIXAMENTO LEVE, LIMPEZA, DESENGORDURAMENTO E DUAS DEMÃOS DE ACABAMENTO COM ESMALTE SINTÉTICO ALQUÍDICO, ALTO BRILHO, BRILHANTE, ACETINADO OU FOSCO | M² | 217.85 | 28 | 16% | 32.48 | 7075.76
05.04.13 | 05.001.0071-0 | REMOÇÃO CUIDADOSA DE PEITORIS, SOLEIRAS OU CHAPINS | M | 48.88 | 75.88 | 16% | 88.02 | 4302.41
05.04.14 | 13.365.0175-0 | SOLEIRA EM GRANITO CINZA CORUMBÁ, 2CM DE ESPESSURA, COM 2 POLIMENTOS, LARGURA DE 15CM, ASSENTE EM SUPERFÍCIE EM OSSO, COM NATA DE CIMENTO SOBRE ARGAMASSA DE CIMENTO, SAIBRO E AREIA, NO TRAÇO 1:2:2 E REJUNTAMENTO COM CIMENTO BRANCO E CORANTE | M | 22.9 | 99.96 | 16% | 115.95 | 2655.25
05.04.15 | 13.365.0150-0 | PEITORIL EM GRANITO CINZA CORUMBÁ, 2CM DE ESPESSURA, LARGURA DE 15 A 18CM, ASSENTADO COM NATA DE CIMENTO SOBRE ARGAMASSA DE CIMENTO, SAIBRO E AREIA, NO TRAÇO 1:3:3 E REJUNTAMENTO COM CIMENTO BRANCO | M | 50.4 | 118.37 | 16% | 137.3 | 6919.92
05.04.16 | 14.007.0280-0 | DOBRADIÇA 3" X 3", DE LATÃO CROMADO, COM PINO, BOLAS E ANÉIS DE LATÃO. FORNECIMENTO | UN | 51 | 70.35 | 12% | 78.79 | 4018.29
05.05 |  | MATERIAIS, LOUÇAS, METAIS E MOBILIÁRIOS | [5 empty] | 85626.84
05.05.01 | 18.500.7165-7 | MESA DE TRABALHO BRANCA COM 1,20x0,60m | UN | 3 | 585.1 | 12% | 655.31 | 1965.93
05.05.02 | 18.500.7164-9 | GAVETEIRO MAIA, BRANCO, COM 3 GAVETAS E CHAVE, MARCA POLITORNO OU SIMILAR | UN | 3 | 296.96 | 12% | 332.59 | 997.77
05.05.03 | 18.500.7164-7 | CADEIRA DE ESCRITÓRIO COM BRAÇO NA COR PRETA | UN | 9 | 304.24 | 12% | 340.74 | 3066.66
05.05.04 | 18.500.7165-6 | MESA DE REUNIÃO 6 LUGARES, BRANCA, COM 3,20x1,20m | UN | 1 | 3244.51 | 12% | 3633.85 | 3633.85
05.05.05 | 18.500.7164-6 | BANCO DE MADEIRA PARA VESTIÁRIO COM 1,20x0,38m | UN | 4 | 788.29 | 12% | 882.88 | 3531.52
05.05.06 | 18.500.7164-5 | ARMÁRIO ROUPEIRO DE AÇO 1 PORTA LOCKER AZUL 1,97x0,32x0,36m (h x l x p) | UN | 20 | 675.25 | 12% | 756.28 | 15125.6
05.05.07 | 18.500.7165-8 | MESA PARA REFEITÓRIO 8 LUGARES COM TAMPO BRANCO EM MDP 2,00x0,90m | UN | 1 | 993.46 | 12% | 1112.67 | 1112.67
05.05.08 | 18.500.7164-8 | CADEIRA TRAMONTINA SOFIA PRETA COM ENCOSTO FECHADO EM POLIPROPILENO E FIBRA DE VIDRO | UN | 8 | 299.52 | 12% | 335.46 | 2683.68
05.05.09 | 18.500.7165-5 | LIXEIRA INOX COM TAMPA E PEDAL 100L FLEXINOX | UN | 3 | 1213.95 | 12% | 1359.62 | 4078.86
05.05.10 | 18.031.7010-7 | GELADEIRA DUPLEX BRANCA, 260L, MARCA ELECTROLUX OU SIMILAR | UN | 1 | 2434.66 | 12% | 2726.81 | 2726.81
05.05.11 | 18.016.0040-0 | CUBA DE AÇO INOXIDÁVEL, MEDINDO APROXIMADAMENTE (500 X 400 X 200)MM, EM CHAPA 20.304, VÁLVULA DE ESCOAMENTO TIPO AMERICANA 1623, SIFÃO 1680 1.1/2” X 1.1/2”, EXCLUSIVE TORNEIRA. FORNECIMENTO E COLOCAÇÃO | UN | 1 | 530.01 | 16% | 614.81 | 614.81
05.05.12 | 18.009.7105-6 | TORNEIRA FLEXÍVEL DE MESA, BICA ALTA, CROMADA, MARCA CELITE OU SIMILAR | UN | 1 | 185.24 | 12% | 207.46 | 207.46
05.05.13 | 15.004.0151-0 | INSTALAÇÃO E ASSENTAMENTO DE BEBEDOURO OU LAVATÓRIO TIPO CALHA, EM BATERIA COM 1 PONTO A CADA 50CM (EXCLUSIVE FORNECIMENTO DO APARELHO), COMPREENDENDO: 1,00M DE TUBO DE PVC DE 32MM E 0,60M DE TUBO DE PVC DE 25MM, COM CONEXÕES E ESGOTAMENTO EM PVC DE 50MM, ATÉ O RALO SIFONADO | UN | 1 | 273.2 | 16% | 316.91 | 316.91
05.05.14 | 18.025.7104-5 | BEBEDOURO INDUSTRIAL INOX 100L FRISBEL | UN | 1 | 2619.64 | 12% | 2933.99 | 2933.99
05.05.15 | 54.001.7425-5 | SUPORTE PARA MICROONDAS DE PAREDE | UN | 1 | 69.8 | 12% | 78.17 | 78.17
05.05.16 | 18.081.0050-0 | BANCA DE GRANITO CINZA CORUMBÁ, COM 2CM DE ESPESSURA, COM ABERTURA PARA 1 CUBA (EXCLUSIVE ESTA), SOBRE APOIOS DE ALVENARIA DE MEIA VEZ E VERGA DE CONCRETO, SEM REVESTIMENTO. FORNECIMENTO E COLOCAÇÃO | M² | 3.96 | 744.4 | 16% | 863.5 | 3419.46
05.05.17 | 18.002.0025-0 | CUBA DE LOUÇA BRANCA, DE EMBUTIR, PADRÃO POPULAR, MEDINDO EM TORNO DE (39 X 29)CM. FERRAGENS: SIFÃO DE 1” X 1.1/4” EM PVC, TORNEIRA PARA LAVATÓRIO DE MESA 1193 OU SIMILAR DE 1/2”, VÁLVULA DE ESCOAMENTO EM METAL CROMADO E RABICHO EM PVC. FORNECIMENTO | UN | 6 | 150.5 | 12% | 168.56 | 1011.36
05.05.18 | 15.004.0110-0 | INSTALAÇÃO E ASSENTAMENTO DE VASO SANITÁRIO INDIVIDUAL COM CAIXA ACOPLADA (EXCLUSIVE ESTES) EM PAVIMENTO TÉRREO, COMPREENDENDO: INSTALAÇÃO HIDRÁULICA COM 2,00M DE TUBO DE PVC DE 25MM, COM CONEXÕES, ATÉ A CAIXA E APÓS ESTA ATÉ O VASO, LIGAÇÃO DE ESGOTO COM 3,00M DE TUBO DE PVC DE 100MM À CAIXA DE INSPEÇÃO E TUBO DE VENTILAÇÃO, INCLUSIVE CONEXÕES, EXCLUSIVE O TUBO DE VENTILAÇÃO | UN | 4 | 383.55 | 16% | 444.91 | 1779.64
05.05.19 | 18.002.0070-0 | VASO SANITÁRIO DE LOUÇA BRANCA, TIPO MÉDIO LUXO, COM CAIXA ACOPLADA, INCLUSIVE RABICHO CROMADO DE 40CM, COM SAÍDA DE 1/2", BOLSA DE LIGAÇÃO E ACESSÓRIOS DE FIXAÇÃO. FORNECIMENTO | UN | 4 | 830.28 | 12% | 929.91 | 3719.64
05.05.20 | 12.035.0005-0 | PAREDE DIVISÓRIA PARA SANITÁRIO EM GRANITO CINZA CORUMBÁ, COM 2CM DE ESPESSURA, POLIDA NAS DUAS FACES, FIXAÇÃO PISO OU PAREDE, EXCLUSIVE FERRAGENS PARA FIXAÇÃO. FORNECIMENTO E COLOCAÇÃO | M² | 24.12 | 704.66 | 16% | 817.4 | 19715.68
05.05.21 | 18.002.0055-0 | MICTÓRIO DE LOUÇA BRANCA COM SIFÃO INTEGRADO E MEDIDAS EM TORNO DE 33 X 28 X 53CM, INCLUSIVE ACESSÓRIOS DE FIXAÇÃO. FERRAGENS EM METAL CROMADO: REGISTRO DE PRESSÃO 1416 DE 1/2” E TUBO DE LIGAÇÃO DE 1/2”. FORNECIMENTO | UN | 2 | 414.95 | 12% | 464.74 | 929.48
05.05.22 | 18.035.7101-5 | DIVISÓRIA PARA MICTÓRIO EM LAMINADO ESTRUTURAL TS COM ESPESSURA DE 10MM, COM BORDAS ARREDONDADAS, MEDINDO 1,20x0,40m (h x l), ELEVADO 0,30m DO PISO | UN | 3 | 1141.01 | 12% | 1277.93 | 3833.79
05.05.23 | 18.007.0075-0 | CHUVEIRO ELÉTRICO, EM METAL CROMADO, EM 110/220V, COM BRAÇO CROMADO DE 1/2" E 1 REGISTRO DE PRESSÃO 1416 DE 3/4", COM CANOPLA E VOLANTE EM METAL CROMADO. FORNECIMENTO | UN | 4 | 274.58 | 12% | 307.52 | 1230.08
05.05.24 | 15.004.0046-0 | INSTALAÇÃO E ASSENTAMENTO DE CHUVEIRO ELÉTRICO (EXCLUSIVE FORNECIMENTO DO APARELHO E REGISTRO), INCLUINDO 30,00M DE FIO 4MM², 6,00M DE ELETRODUTO DE PVC DIÂMETRO DE 3/4"E CONEXÕES, COMPREENDENDO: 5,00M DE TUBO DE PVC DE 25MM, RALO SECO DE PVC 100MM COM GRELHA, 2,00M DE TUBO DE PVC DE 40MM E CONEXÕES | UN | 4 | 542.54 | 16% | 629.34 | 2517.36
05.05.25 | 05.222.7196-5 | SMART TV 65" DA MARCA PHILCO OU SIMILAR | UN | 1 | 3241.7 | 12% | 3630.7 | 3630.7
05.05.26 | 15.004.0050-0 | INSTALAÇÃO E ASSENTAMENTO DE MICTÓRIO (EXCLUSIVE FORNECIMENTO DO APARELHO), COMPREENDENDO: 3,00M DE TUBO DE PVC DE 25MM, 1,50M DE TUBOS DE PVC DE 40MM E 50MM, CADA, CONEXÕES E RALO SIFONADO DE PVC COM 100 X 100 X 50MM, COM TAMPA CEGA | UN | 2 | 233.18 | 16% | 270.48 | 540.96
05.05.27 | 18.002.7131-8 | SIFÃO ROSCÁVEL PARA LAVATÓRIO, CROMADO, MARCA CELITE OU SIMILAR | UN | 7 | 28.58 | 12% | 32 | 224
05.06 |  | GUARDA-CORPO PRFV | [5 empty] | 110170.54
05.06.01 | 05.001.9355-5 | DESMONTAGEM E RETIRADA DE GUARDA-CORPO EM PRFV. | M | 134.1 | 24.02 | 16% | 27.86 | 3736.02
05.06.02 | 18.213.7366-5 | GUARDA-CORPO EM FIBRA DE VIDRO (PRFV), ALTURA 1,10M, CONFORME PROJETOS A-7666-RMT.3500.S017-PB-CLO.000.01-A10-DE-001-01, A-7666-RMT.3500.S017-PB-CLO.000.01-A10-DE-002-01 e A-7666-RMT.3500.S017-PB-CLO.000.01-A10-DE-004-01. PREÇO POR METRO. FORNECIMENTO. | M | 147.5 | 594.51 | 12% | 665.85 | 98212.87
05.06.03 | 05.105.9404-7 | INSTALAÇÃO DE GUARDA-CORPO EM PRFV, EXCLUSIVE FORNECIMENTO DO MESMO | M | 147.5 | 48.06 | 16% | 55.74 | 8221.65
05.07 |  | REMOÇÃO DE RESÍDUOS | [5 empty] | 35114.78
05.07.01 | 04.010.0047-0 | CARGA E DESCARGA MECÂNICA DE AGREGADOS, TERRA, ESCOMBROS, MATERIAL A GRANEL, UTILIZANDO CAMINHÃO BASCULANTE A ÓLEO DIESEL, COM CAPACIDADE ÚTIL DE 17T, CONSIDERANDO O TEMPO PARA CARGA, DESCARGA E MANOBRA, EXCLUSIVE DESPESAS COM A PÁ-CARREGADEIRA EMPREGADA NA CARGA, COM CAPACIDADE DE 1,50M³ | T | 299.64 | 1.39 | 16% | 1.61 | 482.42
05.07.02 | 04.005.0164-0 | TRANSPORTE DE CARGA DE QUALQUER NATUREZA, EXCLUSIVE AS DESPESAS DE CARGA E DESCARGA, TANTO DE ESPERA DO CAMINHÃO COMO DO SERVENTE OU EQUIPAMENTO AUXILIAR, À VELOCIDADE MÉDIA DE 25KM/H, EM CAMINHÃO BASCULANTE A ÓLEO DIESEL, COM CAPACIDADE ÚTIL DE 17T | T X KM | 1498.2 | 1.27 | 16% | 1.47 | 2202.35
05.07.03 | 04.010.9047-6 | CARGA E DESCARGA MECANICA DE AGREGADOS,TERRA,ESCOMBROS,MATERIAL A GRANEL,UTILIZANDO CAMINHAO BASCULANTE A OLEO DIESEL,COM CAPACIDADE UTIL DE 20T,CONSIDERANDO O TEMPO PARA CARGA,DESCARGA E MANOBRA, EXCLUSIVE DESPESAS COM A PA-CARREGADEIRA EMPREGADA NA CARGA,COM A CAPACIDADE DE 1,50M3 | T | 299.64 | 1.57 | 16% | 1.82 | 545.34
05.07.04 | 04.012.0074-1 | CARGA DE MATERIAL COM PÁ-CARREGADEIRA DE 1,30M³, EXCLUSIVE DESPESAS COM O CAMINHÃO, COMPREENDENDO TEMPO COM ESPERA E OPERAÇÃO PARA CARGAS DE 200T POR DIA DE 8H | T | 299.64 | 5.81 | 16% | 6.73 | 2016.57
05.07.05 | 04.005.9204-6 | TRANSPORTE DE CARGA DE QUALQUER NATUREZA,EXCLUSIVE AS DESPESAS DE CARGA E DESCARGA,TANTO DE ESPERA DO CAMINHAO COMO DO SERVENTE OU EQUIPAMENTO AUXILIAR,A VELOCIDADE MEDIA DE 25KM/H,EM CAMINHAO BASCULANTE A OLEO DIESEL,COM CAPACIDADE UTIL DE 20 T | TxKM | 6891.72 | 1.29 | 16% | 1.49 | 10268.66
05.07.06 | 04.014.7112-6 | DESCARGA DE MATERIAIS E RESÍDUOS ORIGINÁRIOS DA CONSTRUÇÃO CIVIL (RCC), CLASSE A (REUTILIZÁVEIS COMO AGREGADOS NA OBRA), EM LOCAIS DE DISPOSIÇÃO FINAL AUTORIZADOS E/OU LICENCIADOS A OPERAR PELOS ÓRGÃOS DE CONTROLE AMBIENTAL (OBS.: ATENTAR PARA A POSSIBILIDADE DA GRATUIDADE DE RECEBIMENTO DESTES RESÍDUOS, CONFORME PORTARIAS PUBLICADAS PELA COMLURB) | T | 299.64 | 53.61 | 16% | 62.18 | 18631.61
05.07.07 | 04.018.9101-6 | RECEBIMENTO DE CARGA, DESCARGA E MANOBRA DE CAMINHAO BASCULANTE, CAPACIDADE DE 20T | T | 299.64 | 2.79 | 16% | 3.23 | 967.83
06 |  | INSTALAÇÕES ELÉTRICAS E DE AUTOMAÇÃO | [5 empty] | 2278254.63
06.01 |  | ENTRADA DE ENERGIA | [5 empty] | 1188576.9
06.01.01 | 15.007.9817-6 | FORNECIMENTO, INSTALAÇÃO E PARAMETRIZAÇÃO DE PAINEL QGDF-1 COMPLETO PARA ALIMENTAÇÃO DOS DEMAIS PAINEIS DA UNIDADE(ACESSÓRIOS, SISTEMAS DE PROTEÇÃO, DISJUNTORES, SECCIONADORAS, MEDIDOR DE GRANDEZAS ELÉTRICAS, RESISTÊNCIA DE AQUECIMENTO, TERMOSTATO, CHAVE FIM DE CURSO E ILUMINAÇÃO INTERNA) COM BARRAMENTOS, PROTEÇÕES E SUPORTES PARA MANOBRA ENTRE OS DOIS TRANSFORMADORES | UN | 1 | 245165.91 | 16% | 284392.45 | 284392.45
06.01.02 | 15.008.0270-0 | CABO DE COBRE FLEXÍVEL COM ISOLAMENTO TERMOPLÁSTICO, COMPREENDENDO: PREPARO, CORTE E ENFIAÇÃO EM ELETRODUTOS, NA BITOLA DE 300MM², 0,6/1KV. FORNECIMENTO E COLOCAÇÃO | M | 1250 | 261.52 | 16% | 303.36 | 379200
06.01.03 | 06.069.0140-0 | DUTO CORRUGADO HELICOIDAL, NA COR PRETA, SINGELO, DE POLIETILENO DE ALTA DENSIDADE( PEAD), PARA PROTEÇÃO DE CONDUTORES ELÉTRICOS EM INSTALAÇÕES SUBTERRÂNEAS, COM DIÂMETRO NOMINAL DE 5", SENDO O DIÂMETRO INTERNO DE 128,8MM, FORNECIDO COM 2 TAMPÕES NAS EXTREMIDADES, FITA DE AVISO "PERIGO" COM FIO GUIA DE AÇO GALVANIZADO REVESTIDO EM PVC E DE ACORDO COM A NORMA ABNT NBR 13897/13898, LANÇADO DIRETAMENTE NO SOLO, INCLUSIVE CONEXÕES E KIT VEDAÇÃO | M | 330 | 72.2 | 16% | 83.75 | 27637.5
06.01.04 | 15.018.0529-0 | ELETROCALHA PERFURADA, COM TAMPA, TIPO "U", 400 X 100MM, TRATAMENTO SUPERFICIAL PRÉ-ZINCADO A QUENTE, EXCLUSIVE CONEXÕES, ACESSÓRIOS E FIXAÇÃO SUPERIOR. FORNECIMENTO E COLOCAÇÃO | M | 10 | 170.48 | 16% | 197.75 | 1977.5
06.01.05 | 06.014.0060-0 | CAIXA DE PASSAGEM DE ALVENARIA DE TIJOLO MACIÇO (7 X 10 X 20CM), EM PAREDES DE UMA VEZ (0,20M), DE 0,40 X 0,40 X 0,60M, UTILIZANDO ARGAMASSA DE CIMENTO E AREIA, NO TRAÇO 1:4 EM VOLUME, COM FUNDO EM CONCRETO SIMPLES PROVIDO DE CALHA INTERNA, SENDO AS PAREDES REVESTIDAS INTERNAMENTE COM A MESMA ARGAMASSA, INCLUSIVE TAMPA DE CONCRETO ARMADO, 15MPA, COM ESPESSURA DE 10CM | UN | 6 | 855.08 | 16% | 991.89 | 5951.34
06.01.06 | 15.007.9818-6 | FORNECIMENTO INSTALAÇÃO E PARAMETRIZAÇÃO DE SISTEMA DE GERAÇÃO DE ENERGIA ELÉTRICA PARA ALIMENTAÇÃO DA UNIDADE, COMPOSTO POR 1 (UM) GERADOR DE ENERGIA 500/455KVA (INTERMITENTE/CONTÍNUA) EM REGIME DE SERVIÇO DE EMERGÊNCIA, TRIFÁSICO 380/220V, FREQUÊNCIA 50/60HZ, COM REGULADOR DE TENSÃO E FREQUÊNCIA AUTOMÁTICA, QUADRO DE TRANSFERÊNCIA AUTOMÁTICA EMBUTIDO NA CARENAGEM, AUTONOMIA MÍNIMA DE 4H, CABOS, PAINEIS, ILUMINAÇÃO, PROTEÇÃO, SISTEMA DE ATERRAMENTO, AUTOMAÇÃO E DEMAIS EQUIPAMENTOS E MATERIAIS. | UN | 1 | 421912.17 | 16% | 489418.11 | 489418.11
06.02 |  | DISTRIBUIÇÃO DE FORÇA | [5 empty] | 729284.86
06.02.01 | 15.007.9813-6 | FORNECIMENTO, INSTALAÇÃO E PARAMETRIZAÇÃO DE PAINEL (QDF-1) COMPLETO PARA ALIMENTAÇÃO DE 10 (DEZ) EVAPORADORAS, 10 (DEZ) DOSADORES DO CLORO, 1(UM) SISTEMA DE ABATIMENTO COMPLETO E ALIMENTAÇÃO DAS DEMAIS CARGAS E PAINÉIS EXISTENTES, COMPOSTO POR CABOS, TERMOSTATO, CHAVE DE FIM DE CURSO, ILUMINAÇÃO INTERNA, BARRAMENTOS, CONTROLE, PROTEÇÃO, MEDIDOR DE GRANDEZAS ELÉTRICAS, SISTEMA DE ATERRAMENTO, DEMAIS COMPONENTES E MATERIAIS. | UN | 1 | 113427.35 | 16% | 131575.72 | 131575.72
06.02.02 | 15.007.9814-6 | FORNECIMENTO, INSTALAÇÃO E PARAMETRIZAÇÃO DE PAINEL (QDF-1.1) COMPLETO PARA ALIMENTAÇÃO E ACIONAMENTO DE 2 (DOIS) CONJUNTOS MOTOR BOMBA DE REIRCULAÇÃO ATRAVÉS DE INVERSORES DE FRQUÊNCIA, 6 (SEIS) EXAUSTORES ATRAVÉS DE INVERSORES DE FREQUÊNCIA, 2(DOIS) COMPRESSORES, 7(SETE) VENTILADORES CONFORTO E ALIMENTAÇÃO DAS DEMAIS CARGAS E PAINÉIS EXISTENTES, COMPOSTO POR CABOS, TERMOSTATO, CHAVE DE FIM DE CURSO, ILUMINAÇÃO INTERNA, BARRAMENTOS, CONTROLE, PROTEÇÃO, SISTEMA DE ATERRAMENTO, DEMAIS COMPONENTES E MATERIAIS. | UN | 1 | 399768.43 | 16% | 463731.37 | 463731.37
06.02.03 | 15.007.9815-6 | FORNECIMENTO, INSTALAÇÃO E PARAMETRIZAÇÃO DE PAINEL DE SERVIÇOS AUXILIARES COMPLETO PSA-1 (SISTEMAS DE PROTEÇÃO, RESISTENCIA DE AQUECIMENTO, TERMOSTATO, CHAVE FIM DE CURSO, CHAVE COMUTADORA, MEDIDOR DE GRANDEZAS ELÉTRICAS, RELÉ DE PROTEÇÃO, TPs, TCs, E ILUMINAÇÃO INTERNA) COM BARRAMENTO DE CAPACIDADE 500A, PROTEÇÃO DE 320A E DEMAIS ACESSÓRIOS. | UN | 1 | 90329.39 | 16% | 104782.09 | 104782.09
06.02.04 | 18.028.9180-6 | TRANSFORMADOR DE SERVIÇOS AUXILIARES DE 112,5KVA À SECO, TENSÃO PRIMÁRIA DE 380V, TENSÃO SECUNDÁRIA 220/127V E LIGAÇÃO DELTA-Y. COMPLETO COM ACESSÓRIOS. FORNECIMENTO E INSTALAÇÃO | UN | 1 | 18202.3 | 16% | 21114.66 | 21114.66
06.02.05 | 15.015.9415-5 | PONTO DE FORÇA DE USO INDUSTRIAL, 5 PÓLOS (3F+N+PE), CORRENTE NOMINAL DE 40A, 60HZ,IP-66 OU IP-67. FORNECIMENTO E INSTALAÇÃO. | UN | 4 | 192.91 | 16% | 223.77 | 895.08
06.02.06 | 15.018.0509-0 | ELETROCALHA PERFURADA, COM TAMPA, TIPO "U", 100 X 100MM, TRATAMENTO SUPERFICIAL PRÉ-ZINCADO A QUENTE, INCLUSIVE CONEXÕES, ACESSÓRIOS E FIXAÇÃO SUPERIOR. FORNECIMENTO E COLOCAÇÃO | M | 30 | 102.4 | 16% | 118.78 | 3563.4
06.02.07 | 15.036.0076-0 | ELETRODUTO DE PVC RÍGIDO ROSQUEÁVEL DE 3", INCLUSIVE CONEXÕES E EMENDAS, EXCLUSIVE ABERTURA E FECHAMENTO DE RASGO. FORNECIMENTO E ASSENTAMENTO | M | 30 | 34.69 | 16% | 40.24 | 1207.2
06.02.08 | 15.008.0265-0 | CABO DE COBRE FLEXÍVEL COM ISOLAMENTO TERMOPLÁSTICO, COMPREENDENDO: PREPARO, CORTE E ENFIAÇÃO EM ELETRODUTOS, NA BITOLA DE 240MM², 0,6/1KV. FORNECIMENTO E COLOCAÇÃO | M | 1 | 211.08 | 16% | 244.85 | 244.85
06.02.09 | 15.008.0250-0 | CABO DE COBRE FLEXÍVEL COM ISOLAMENTO TERMOPLÁSTICO, COMPREENDENDO: PREPARO, CORTE E ENFIAÇÃO EM ELETRODUTOS, NA BITOLA DE 120MM², 0,6/1KV. FORNECIMENTO E COLOCAÇÃO | M | 1 | 112 | 16% | 129.92 | 129.92
06.02.10 | 15.008.0245-0 | CABO DE COBRE FLEXÍVEL COM ISOLAMENTO TERMOPLÁSTICO, COMPREENDENDO: PREPARO, CORTE E ENFIAÇÃO EM ELETRODUTOS, NA BITOLA DE 95MM², 0,6/1KV. FORNECIMENTO E COLOCAÇÃO | M | 1 | 88.87 | 16% | 103.08 | 103.08
06.02.11 | 15.008.0235-0 | CABO DE COBRE FLEXÍVEL COM ISOLAMENTO TERMOPLÁSTICO, COMPREENDENDO: PREPARO, CORTE E ENFIAÇÃO EM ELETRODUTOS, NA BITOLA DE 50MM², 0,6/1KV. FORNECIMENTO E COLOCAÇÃO | M | 1 | 49.82 | 16% | 57.79 | 57.79
06.02.12 | 15.008.0232-0 | CABO DE COBRE FLEXÍVEL COM ISOLAMENTO TERMOPLÁSTICO, COMPREENDENDO: PREPARO, CORTE E ENFIAÇÃO EM ELETRODUTOS, NA BITOLA DE 35MM², 0,6/1KV. FORNECIMENTO E COLOCAÇÃO | M | 4 | 35.48 | 16% | 41.15 | 164.6
06.02.13 | 15.008.0230-0 | CABO DE COBRE FLEXÍVEL COM ISOLAMENTO TERMOPLÁSTICO, COMPREENDENDO: PREPARO, CORTE E ENFIAÇÃO EM ELETRODUTOS, NA BITOLA DE 25MM², 0,6/1KV. FORNECIMENTO E COLOCAÇÃO | M | 30 | 25.19 | 16% | 29.22 | 876.6
06.02.14 | 15.008.0225-0 | CABO DE COBRE FLEXÍVEL COM ISOLAMENTO TERMOPLÁSTICO, COMPREENDENDO: PREPARO, CORTE E ENFIAÇÃO EM ELETRODUTOS, NA BITOLA DE 16MM², 0,6/1KV. FORNECIMENTO E COLOCAÇÃO | M | 30 | 17.44 | 16% | 20.23 | 606.9
06.02.15 | 15.008.0210-0 | CABO DE COBRE FLEXÍVEL COM ISOLAMENTO TERMOPLÁSTICO, COMPREENDENDO: PREPARO, CORTE E ENFIAÇÃO EM ELETRODUTOS, NA BITOLA DE 4MM², 0,6/1KV. FORNECIMENTO E COLOCAÇÃO | M | 30 | 6.66 | 16% | 7.72 | 231.6
06.03 |  | DISTRIBUIÇÃO DE ILUMINAÇÃO E TOMADAS | [5 empty] | 92750.06
06.03.01 | 15.019.9116-5 | INTERRUPTOR DE SOBREPOR COM 1 TECLA SIMPLES FOSFORESCENTE E PLACA. FORNECIMENTO E COLOCAÇÃO | UN | 10 | 10.7 | 16% | 12.41 | 124.1
06.03.02 | 15.019.7116-6 | INTERRUPTOR DE SOBREPOR COM 2 TECLAS SIMPLES FOSFORESCENTE E PLACA. FORNECIMENTO E COLOCAÇÃO | UN | 5 | 16.44 | 16% | 19.07 | 95.35
06.03.03 | 15.019.9116-7 | INTERRUPTOR DE SOBREPOR COM 3 TECLAS SIMPLES FOSFORESCENTE E PLACA. FORNECIMENTO E COLOCAÇÃO | UN | 2 | 22.28 | 16% | 25.84 | 51.68
06.03.04 | 15.019.9135-5 | INTERRUPTOR DE SOBREPOR THREE-WAY COM TECLA FOSFORESCENTE E PLACA. FORNECIMENTO E COLOCAÇÃO. | UN | 15 | 15.64 | 16% | 18.14 | 272.1
06.03.05 | 15.019.0057-0 | TOMADA ELÉTRICA 2P + T, 20A/250V, PADRÃO BRASILEIRO, DE SOBREPOR. FORNECIMENTO E COLOCAÇÃO | UN | 5 | 12.34 | 16% | 14.31 | 71.55
06.03.06 | 15.019.0055-0 | TOMADA ELÉTRICA 2P + T, 10A/250V, PADRÃO BRASILEIRO, DE SOBREPOR. FORNECIMENTO E COLOCAÇÃO | UN | 53 | 10.15 | 16% | 11.77 | 623.81
06.03.07 | 18.027.0476-0 | LUMINÁRIA DE SOBREPOR, FIXADA EM LAJE OU FORRO, TIPO CALHA, CHANFRADA OU PRISMÁTICA, COMPLETA, COM LÂMPADA LED TUBULAR DE 2 X 18W. FORNECIMENTO E COLOCAÇÃO | UN | 80 | 126.3 | 16% | 146.5 | 11720
06.03.08 | 18.027.0040-0 | LUMINÁRIA DE EMERGÊNCIA DE SOBREPOR, EM PLÁSTICO, EQUIPADA COM BATERIA SELADA RECARREGÁVEL COM 60 LÂMPADAS EM LED. FORNECIMENTO E COLOCAÇÃO | UN | 28 | 70.4 | 16% | 81.66 | 2286.48
06.03.09 | 18.027.0450-0 | ARANDELA TIPO "MEIA-LUA", VIDRO ACETINADO, COR BRANCA, EXCLUSIVE LAMPADA. FORNECIMENTO E COLOCAÇÃO | UN | 5 | 54.73 | 16% | 63.48 | 317.4
06.03.10 | 15.020.0215-0 | LÂMPADA LED, BULBO, A60, 25W, 100/240V, BASE E-27, FORNECIMENTO E COLOCAÇÃO | UN | 5 | 44.67 | 16% | 51.81 | 259.05
06.03.11 | 18.027.0097-0 | LUMINÁRIA FECHADA (REFLETOR), PARA ILUMINAÇÃO DE QUADRAS DE ESPORTES E AFINS, PARA LÂMPADA LED DE 100W, INCLUSIVE ESTA. FORNECIMENTO E COLOCAÇÃO | UN | 15 | 59.13 | 16% | 68.59 | 1028.85
06.03.12 | 21.020.0065-0 | LUMINÁRIA COM LÂMPADA DE DESCARGA, COM OU SEM REATOR INTEGRADO, EM PONTA DE BRAÇO OU POSTE RETO (AÇO OU CONCRETO) ATÉ 6M DEALTURA, EXCLUSIVE FORNECIMENTO DA LUMINÁRIA. COLOCAÇÃO | UN | 4 | 18.8 | 16% | 21.8 | 87.2
06.03.13 | 15.008.0240-0 | CABO DE COBRE FLEXÍVEL COM ISOLAMENTO TERMOPLÁSTICO, COMPREENDENDO: PREPARO, CORTE E ENFIAÇÃO EM ELETRODUTOS, NA BITOLA DE 70MM², 0,6/1KV. FORNECIMENTO E COLOCAÇÃO | M | 240 | 69.69 | 16% | 80.84 | 19401.6
06.03.14 | 15.008.0232-0 | CABO DE COBRE FLEXÍVEL COM ISOLAMENTO TERMOPLÁSTICO, COMPREENDENDO: PREPARO, CORTE E ENFIAÇÃO EM ELETRODUTOS, NA BITOLA DE 35MM², 0,6/1KV. FORNECIMENTO E COLOCAÇÃO | M | 60 | 35.48 | 16% | 41.15 | 2469
06.03.15 | 15.008.0220-0 | CABO DE COBRE FLEXÍVEL COM ISOLAMENTO TERMOPLÁSTICO, COMPREENDENDO: PREPARO, CORTE E ENFIAÇÃO EM ELETRODUTOS, NA BITOLA DE 10MM², 0,6/1KV. FORNECIMENTO E COLOCAÇÃO | M | 240 | 12.45 | 16% | 14.44 | 3465.6
06.03.16 | 15.008.0215-0 | CABO DE COBRE FLEXÍVEL COM ISOLAMENTO TERMOPLÁSTICO, COMPREENDENDO: PREPARO, CORTE E ENFIAÇÃO EM ELETRODUTOS, NA BITOLA DE 6MM², 0,6/1KV. FORNECIMENTO E COLOCAÇÃO | M | 840 | 8.75 | 16% | 10.15 | 8526
06.03.17 | 15.008.0210-0 | CABO DE COBRE FLEXÍVEL COM ISOLAMENTO TERMOPLÁSTICO, COMPREENDENDO: PREPARO, CORTE E ENFIAÇÃO EM ELETRODUTOS, NA BITOLA DE 4MM², 0,6/1KV. FORNECIMENTO E COLOCAÇÃO | M | 2016 | 6.66 | 16% | 7.72 | 15563.52
06.03.18 | 15.008.0205-0 | CABO DE COBRE FLEXÍVEL COM ISOLAMENTO TERMOPLÁSTICO, COMPREENDENDO: PREPARO, CORTE E ENFIAÇÃO EM ELETRODUTOS, NA BITOLA DE 2,5MM², 0,6/1KV. FORNECIMENTO E COLOCAÇÃO | M | 864 | 4.85 | 16% | 5.62 | 4855.68
06.03.19 | 15.018.0509-0 | ELETROCALHA PERFURADA, COM TAMPA, TIPO "U", 100 X 100MM, TRATAMENTO SUPERFICIAL PRÉ-ZINCADO A QUENTE, INCLUSIVE CONEXÕES, ACESSÓRIOS E FIXAÇÃO SUPERIOR. FORNECIMENTO E COLOCAÇÃO | M | 60 | 102.4 | 16% | 118.78 | 7126.8
06.03.20 | 15.036.0141-0 | ELETRODUTO EM PVC FLEXÍVEL, COR AMARELA, DIÂMETRO DE 25MM. FORNECIMENTO E COLOCAÇÃO | M | 1011 | 3.36 | 16% | 3.89 | 3932.79
06.03.21 | 15.036.0071-0 | ELETRODUTO DE PVC RÍGIDO ROSQUEÁVEL DE 1", INCLUSIVE CONEXÕES E EMENDAS, EXCLUSIVE ABERTURA E FECHAMENTO DE RASGO. FORNECIMENTO E ASSENTAMENTO | M | 600 | 11.28 | 16% | 13.08 | 7848
06.03.22 | 15.018.0119-0 | CAIXA DE LIGAÇÃO DE PVC, TIPO CONDULETES, PARA 5 OU 6 ENTRADAS COM DIÂMETRO DE 1". FORNECIMENTO E COLOCAÇÃO | UN | 126 | 16.21 | 16% | 18.8 | 2368.8
06.03.23 | 15.019.0070-0 | ESPELHO PLÁSTICO 4" X 2". FORNECIMENTO E COLOCAÇÃO | UN | 90 | 2.44 | 16% | 2.83 | 254.7
06.04 |  | SISTEMA DE PROTEÇÃO CONTRA DESCARGAS ATMOSFÉRICAS | [5 empty] | 55358.23
06.04.01 | 15.007.0204-0 | HASTE PARA ATERRAMENTO, DE COBRE DE 3/4” (19MM), COM 3,00M DE COMPRIMENTO. FORNECIMENTO E COLOCAÇÃO | UN | 23 | 102.84 | 16% | 119.29 | 2743.67
06.04.02 | 15.018.0133-0 | CAIXA POLIMÉRICA DE INSPEÇÃO DE ATERRAMENTO COM DIÂMETRO SUPERIOR DE APROXIMADAMENTE 23CM E ALTURA APROXIMADA DE 25CM, COM TAMPA. FORNECIMENTO E COLOCAÇÃO | UN | 23 | 47.1 | 16% | 54.63 | 1256.49
06.04.03 | 15.007.0216-0 | TERMINAL AÉREO PARA PARA-RAIO (CAPTOR 1 PONTA) EM LATÃO MACIÇO, 3/8" X 600MM, FIXAÇÃO COM ROSCA MECÂNICA E ABRAÇADEIRA, INCLUSIVE CAPTOR. FORNECIMENTO E COLOCAÇÃO | UN | 23 | 42.8 | 16% | 49.64 | 1141.72
06.04.04 | 15.009.0143-0 | CABO SÓLIDO DE COBRE ELETROLÍTICO NÚ, TÊMPERA MOLE, CLASSE 2, SEÇÃO CIRCULAR DE 50MM². FORNECIMENTO E COLOCAÇÃO | M | 400 | 46.17 | 16% | 53.55 | 21420
06.04.05 | 15.009.0140-0 | CABO SÓLIDO DE COBRE ELETROLÍTICO NÚ, TÊMPERA MOLE, CLASSE 2, SEÇÃO CIRCULAR DE 35MM². FORNECIMENTO E COLOCAÇÃO | M | 400 | 32.75 | 16% | 37.99 | 15196
06.04.06 | 15.017.0235-0 | CONECTOR FABRICADO EM BRONZE PARA ATERRAMENTO, PARA FIXAÇÃO DE UM OU DOIS CONDUTORES A SUPERFICIE PLANA, PARA CABOS COM BITOLAS DE 35 A 185MM², CONFORME ABNT NBR 5370. FORNECIMENTO E COLOCAÇÃO | UN | 30 | 112.1 | 16% | 130.03 | 3900.9
06.04.07 | 15.017.0330-0 | CONECTOR MECÂNICO PARAFUSO FENDIDO (SPLIT-BOLT), CORPO E PORCA FABRICADO EM COBRE, PARA CABO DE 35MM². FORNECIMENTO E COLOCAÇÃO | UN | 17 | 26.63 | 16% | 30.89 | 525.13
06.04.08 | 15.007.9812-6 | CONECTOR/GRAMPO PARA DUPLO ATERRAMENTO TIPO "U-BOLT" COMPOSTO POR BRONZE DE ALTA CONDUTIBILIDADE ELÉTRICA E RESISTENCIA MECÂNICA, PARA CONEXÃO DE CABO DE ATERRAMENTO DE ATÉ 50MM² COM HASTE DE ATERRAMENTO DE ATÉ 5/8". PARAFUSO TIPO "U", PORCAS E ARRUELAS DE PRESSÃO E POSSIBILIDADE DE FIXAR CONDUTORES PARALELAMENTE OU A 90°. FORNECIMENTO E INSTALAÇÃO | UN | 80 | 33.59 | 16% | 38.96 | 3116.8
06.04.09 | 15.007.0218-0 | PRESILHA EM LATÃO COM FURO DE 7MM. FORNECIMENTO E COLOCAÇÃO | UN | 250 | 17.78 | 16% | 20.62 | 5155
06.04.10 | 15.036.0071-0 | ELETRODUTO DE PVC RÍGIDO ROSQUEÁVEL DE 1", INCLUSIVE CONEXÕES E EMENDAS, EXCLUSIVE ABERTURA E FECHAMENTO DE RASGO. FORNECIMENTO E ASSENTAMENTO | M | 69 | 11.28 | 16% | 13.08 | 902.52
06.05 |  | AUTOMAÇÃO | [5 empty] | 212284.58
06.05.01 | 15.035.9101-5 | ELETRODUTO FLEXÍVEL METÁLICO COM CONECTORES MACHO GIRATÓRIOS EM LATÃO, ROSCA BSP, COMPRIMENTO 1.500 MM. MATERIAL EM ALUMÍNIO FUNDIDO. DIÂMETRO ½”. FORNECIMENTO E INSTALAÇÃO. | M | 56 | 36.82 | 16% | 42.71 | 2391.76
06.05.02 | 15.017.9354-5 | CAIXA DE PASSAGEM EM PVC ANTICHAMA, TAMPA FIXADA POR PARAFUSOS, GRAU DE PROTEÇÃO IP-66, ENTRADA PARA ELETRODUTO ROSCÁVEL COM DIÂMETRO 25MM COM PASTILHAS DESTACÁVEIS NA PARTE SUPERIOR E INFERIOR. DIMENSÃO 150X150X75MM. FORNECIMENTO E INSTALAÇÃO. | UN | 14 | 93.87 | 16% | 108.88 | 1524.32
06.05.03 | 15.017.9354-6 | CAIXA DE PASSAGEM EM PVC ANTICHAMA, TAMPA FIXADA POR PARAFUSOS, GRAU DE PROTEÇÃO IP-66, ENTRADA PARA ELETRODUTO ROSCÁVEL COM DIÂMETRO 25MM COM PASTILHAS DESTACÁVEIS NA PARTE SUPERIOR E INFERIOR. DIMENSÃO 300X300X75MM. FORNECIMENTO E INSTALAÇÃO. | UN | 14 | 216.21 | 16% | 250.8 | 3511.2
06.05.04 | 15.010.9153-6 | CABO DE COBRE DE INSTRUMENTAÇÃO, FORMADO POR CONDUTORES FLEXÍVEIS, RETORCIDOS A CADA 50 MM, CLASSE DE ISOLAÇÃO 300/600V, ANTICHAMA, BLINDAGEM ELETROSTÁTICA INDIVIDUAL E FIO DRENO FLEXÍVEL, CAPA DE PVC 90º. FORMAÇÃO 1X(2#1,5MM2) + SH. FORNECIMENTO, PREPARO, CORTE E ENFIAÇÃO EM ELETRODUTOS | M | 360 | 11.47 | 16% | 13.3 | 4788
06.05.05 | 15.009.9273-6 | INSTALAÇÃO DE CABO DE COBRE PARA ALIMENTAÇÃO, FORMADO POR CONDUTORES FLEXÍVEIS, CLASSE DE ISOLAÇÃO 0,6/1,0KV, ANTI CHAMA, CAPA DE PVC 90º. FORMAÇÃO 1X(2#1,5MM2). | M | 600 | 7.8 | 16% | 9.04 | 5424
06.05.06 | 15.010.9151-6 | CABO DE COBRE DE INSTRUMENTAÇÃO, FORMADO POR CONDUTORES FLEXÍVEIS, CLASSE DE ISOLAÇÃO 0,6/1,0KV, ANTICHAMA, CAPA DE PVC 90º. FORMAÇÃO 1X(5#1,5MM2).FORNECIMENTO, PREPARO, CORTE E ENFIAÇÃO EM ELETRODUTOS | M | 510 | 19.18 | 16% | 22.24 | 11342.4
06.05.07 | 15.010.9152-6 | CABO DE COBRE DE INSTRUMENTAÇÃO, FORMADO POR CONDUTORES FLEXÍVEIS, CLASSE DE ISOLAÇÃO 0,6/1,0KV, ANTICHAMA, CAPA DE PVC 90º. FORMAÇÃO 1X(9#1,5MM2). FORNECIMENTO, PREPARO, CORTE E ENFIAÇÃO EM ELETRODUTOS | M | 510 | 32.79 | 16% | 38.03 | 19395.3
06.05.08 | 15.010.7108-7 | FORNECIMENTO E INSTALAÇÃO DE CABO DE REDE ETHERNET CATEGORIA 6, SSTP | M | 50 | 10.86 | 16% | 12.59 | 629.5
06.05.09 | 15.010.7101-6 | CABO MODBUS RTU. FORNECIMENTO E INSTALAÇÃO. | UN | 370 | 16.35 | 16% | 18.96 | 7015.2
06.05.10 | 54.001.7288-5 | ARRUELA EM ALUMÍNIO FUNDIDO (1/2" BSP). FORNECIMENTO E INSTALAÇÃO. | UN | 114 | 4.11 | 16% | 4.76 | 542.64
06.05.11 | 54.001.7288-6 | ARRUELA EM ALUMÍNIO FUNDIDO (1" BSP). FORNECIMENTO E INSTALAÇÃO. | UN | 56 | 5.32 | 16% | 6.17 | 345.52
06.05.12 | 15.036.0064-0 | ELETRODUTO DE PVC RÍGIDO ROSQUEÁVEL DE 1.1/2", EXCLUSIVE LUVAS, CURVAS, ABERTURA E FECHAMENTO DE RASGO. FORNECIMENTO E ASSENTAMENTO | M | 200 | 15.73 | 16% | 18.24 | 3648
06.05.13 | 15.007.9816-6 | FORNECIMENTO E INSTALAÇÃO DE PAINEL DE AUTOMAÇÃO COMPLETO COM PLC, IHM, MÓDULOS DE ENTRADAS E SAÍDAS (I/O), ESTAÇÃO REMOTA DE TELEMETRIA (ERT), SWITCH GERENCIÁVEL, SISTEMAS DE COMUNICAÇÃO, MODEM 4G, FONTE CC, NO BREAK, PROTEÇÕES (DISJUNTORES, FUSÍVEIS, DPS ETC.), RELÉS, CONTATORES ILUMINAÇÃO INTERNA, SISTEMAS DE VENTILAÇÃO, SINALIZADORES/INDICADORES, BORNES, BARRAMENTOS E DEMAIS ACESSÓRIOS. | UN | 1 | 130798.92 | 16% | 151726.74 | 151726.74
07 |  | SUPERVISÃO DE MONTAGEM, COMISSIONAMENTO E START-UP DO SISTEMA | [5 empty] | 65795.14
07.01 | 05.100.9331-5 | SUPERVISÃO DE MONTAGEM, COMISSIONAMENTO E START-UP DO SISTEMA DE ABATIMENTO DE CLORO DA ETA GUANDU | UN | 1 | 56719.95 | 16% | 65795.14 | 65795.14
08 |  | OPERAÇÃO ASSISTIDA | [5 empty] | 2028867.48
08.01 | 05.100.9331-6 | OPERAÇÃO ASSISTIDA E TREINAMENTO DE PESSOAL PARA OPERAÇÃO E MANUTENÇÃO DO SISTEMA DE CLORAÇÃO DA ETA GUANDU. | MÊS | 12 | 145751.98 | 16% | 169072.29 | 2028867.48
09 |  | ACOMPANHAMENTO TÉCNICO DE OBRAS | [5 empty] | 1174295.48
09.01 | 05.100.9331-7 | ATO - ACOMPANHAMENTO TÉCNICO DE OBRAS DO SISTEMA DE CLORAÇÃO DA ETA GUANDU | GL | 1 | 1012323.69 | 16% | 1174295.48 | 1174295.48
|  |  |  | TOTAL |  |  |  | 30462444.84

## Cronograma_Oner
COMPANHIA ESTADUAL DE ÁGUAS E ESGOTOS - CEDAE
CRONOGRAMA FÍSICO-FINANCEIRO E DE ETAPAS - ONERADO (R$)
CONTRATAÇÃO DE SERVIÇOS DE REFORMA DO SISTEMA DE CLORAÇÃO DA ESTAÇÃO DE TRATAMENTO DE ÁGUA DO GUANDU
ITEM | DESCRIÇÃO | Data Base | DIAS | [11 empty] | PREÇO TOTAL ONERADO C/ BDI (R$) | %
|  | AGO/25 | 30 | 60 | 90 | 120 | 150 | 180 | 210 | 240 | 270 | 300 | 330 | 360
01 | SERVIÇOS TÉCNICOS E PRELIMINARES | 587619.4 | 117523.88 | 26442.873 | 26442.873 | 26442.873 | 26442.873 | 26442.873 | 26442.873 | 26442.873 | 26442.873 | 26442.873 | 26442.873 | 26442.873 | 408395.483 | 2.21%
|  |  | 20% | 4.5% | 4.5% | 4.5% | 4.5% | 4.5% | 4.5% | 4.5% | 4.5% | 4.5% | 4.5% | 4.5%
02 | CANTEIRO DE OBRAS | 456995.81 | 319897.067 | 91399.162 | [10 empty] | 411296.229 | 2.226%
|  |  | 70% | 20%
03 | ADMINISTRAÇÃO LOCAL E DEMAIS SUBSÍDIOS | 2112521.44 | 44752.4644 | 21307.7051 | 121749.6199 | 121749.6199 | 133177.8795 | 133177.8795 | 133177.8795 | 133177.8795 | 133177.8795 | 133177.8795 | 133177.8795 | 130973.3143 | 1372777.8801 | 7.43%
|  |  | 2.118% | 1.009% | 5.763% | 5.763% | 6.304% | 6.304% | 6.304% | 6.304% | 6.304% | 6.304% | 6.304% | 6.2%
04 | REFORMA DO SISTEMA DE CLORAÇÃO | 20659380.28 |  |  | 1342859.7182 | 1342859.7182 | 1342859.7182 | 1342859.7182 | 1342859.7182 | 1342859.7182 | 1342859.7182 | 1342859.7182 | 1342859.7182 | 1342859.7182 | 13428597.182 | 44.08%
[5 empty] | 6.5% | 6.5% | 6.5% | 6.5% | 6.5% | 6.5% | 6.5% | 6.5% | 6.5% | 6.5%
05 | OBRAS CIVIS | 1098715.18 | 54935.759 | 82403.6385 | 82403.6385 | 82403.6385 | 82403.6385 | 82403.6385 | 82403.6385 | 82403.6385 | 82403.6385 | 82403.6385 | 82403.6385 | 54935.759 | 933907.903 | 5.054%
|  |  | 5% | 7.5% | 7.5% | 7.5% | 7.5% | 7.5% | 7.5% | 7.5% | 7.5% | 7.5% | 7.5% | 5%
06 | INSTALAÇÕES ELÉTRICAS E DE AUTOMAÇÃO | 2278254.63 |  |  |  |  | 142390.9143 | 142390.9143 | 142390.9143 | 142390.9143 | 142390.9143 | 142390.9143 | 142390.9143 | 142390.9143 | 1139127.3144 | 6.165%
[7 empty] | 7% | 7% | 7% | 7% | 7% | 7% | 7% | 7%
07 | SUPERVISÃO DE MONTAGEM, COMISSIONAMENTO E START-UP DO SISTEMA | 65795.14 | [12 empty] | 0 | 0%
08 | OPERAÇÃO ASSISTIDA | 2028867.48 | [12 empty] | 0 | 0%
09 | ACOMPANHAMENTO TÉCNICO DE OBRAS | 1174295.48 | 65238.6377 | 65238.6377 | 65238.6377 | 65238.6377 | 65238.6377 | 65238.6377 | 65238.6377 | 65238.6377 | 65238.6377 | 65238.6377 | 65238.6377 | 65238.6377 | 782863.6524 | 4.237%
|  |  | 5.556% | 5.556% | 5.556% | 5.556% | 5.556% | 5.556% | 5.556% | 5.556% | 5.556% | 5.556% | 5.556% | 5.556%
SUB- TOTAIS |  |  | 602347.8081 | 286792.0163 | 1638694.4873 | 1638694.4873 | 1792513.6612 | 1792513.6612 | 1792513.6612 | 1792513.6612 | 1792513.6612 | 1792513.6612 | 1792513.6612 | 1762841.2165 | 18476965.6439 | 60.65%
|  |  | 1.977% | 0.9415% | 5.379% | 5.379% | 5.884% | 5.884% | 5.884% | 5.884% | 5.884% | 5.884% | 5.884% | 5.787%
TOTAL |  | 30462444.84 | 602347.8081 | 889139.8244 | 2527834.3117 | 4166528.799 | 5959042.4602 | 7751556.1214 | 9544069.7826 | 11336583.4438 | 13129097.105 | 14921610.7662 | 16714124.4274 | 18476965.6439 | 18476965.6439 | 60.65%
|  |  | 1.977% | 2.919% | 8.298% | 13.68% | 19.56% | 25.45% | 31.33% | 37.21% | 43.1% | 48.98% | 54.87% | 60.65%
ITEM | DESCRIÇÃO | Data Base | DIAS | [11 empty] | PREÇO TOTAL ONERADO C/ BDI (R$) | %
|  | AGO/25 | 390 | 420 | 450 | 480 | 510 | 540 | 570 | 600 | 630 | 660 | 690 | 720
01 | SERVIÇOS TÉCNICOS E PRELIMINARES | 587619.4 | 26442.873 | 26442.873 | 26442.873 | 26442.873 | 26442.873 | 47009.552 | [6 empty] | 587619.4 | 3.18%
|  |  | 4.5% | 4.5% | 4.5% | 4.5% | 4.5% | 8%
02 | CANTEIRO DE OBRAS | 456995.81 | [5 empty] | 45699.581 | [6 empty] | 456995.81 | 2.473%
10%
03 | ADMINISTRAÇÃO LOCAL E DEMAIS SUBSÍDIOS | 2112521.44 | 130973.3143 | 130973.3143 | 130973.3143 | 126564.1839 | 118273.6001 | 101985.833 | [6 empty] | 2112521.44 | 11.43%
|  |  | 6.2% | 6.2% | 6.2% | 5.991% | 5.599% | 4.828%
04 | REFORMA DO SISTEMA DE CLORAÇÃO | 20659380.28 | 1342859.7182 | 1342859.7182 | 1342859.7182 | 1342859.7182 | 1239562.8168 | 619781.4084 | [6 empty] | 20659380.28 | 111.8%
|  |  | 6.5% | 6.5% | 6.5% | 6.5% | 6% | 3%
05 | OBRAS CIVIS | 1098715.18 | 54935.759 | 54935.759 | 54935.759 | [9 empty] | 1098715.18 | 5.946%
|  |  | 5% | 5% | 5%
06 | INSTALAÇÕES ELÉTRICAS E DE AUTOMAÇÃO | 2278254.63 | 142390.9143 | 142390.9143 | 142390.9143 | 142390.9143 | 142390.9143 | 427172.7441 | [6 empty] | 2278254.63 | 12.33%
|  |  | 7% | 7% | 7% | 7% | 7% | 9%
07 | SUPERVISÃO DE MONTAGEM, COMISSIONAMENTO E START-UP DO SISTEMA | 65795.14 | [5 empty] | 65795.14 | [6 empty] | 65795.14 | 0.3561%
100%
08 | OPERAÇÃO ASSISTIDA | 2028867.48 | [6 empty] | 169072.29 | 169072.29 | 169072.29 | 169072.29 | 169072.29 | 169072.29 | 1014433.74 | 5.49%
[9 empty] | 8.333% | 8.333% | 8.333% | 8.333% | 8.333% | 8.333%
09 | ACOMPANHAMENTO TÉCNICO DE OBRAS | 1174295.48 | 65238.6377 | 65238.6377 | 65238.6377 | 65238.6377 | 65238.6377 | 65238.6391 | [6 empty] | 1174295.48 | 6.355%
|  |  | 5.556% | 5.556% | 5.556% | 5.556% | 5.556% | 5.556%
SUB- TOTAIS |  |  | 1762841.2165 | 1762841.2165 | 1762841.2165 | 1703496.3271 | 1591908.8419 | 1372682.8976 | 169072.29 | 169072.29 | 169072.29 | 169072.29 | 169072.29 | 169072.29 | 10971045.4561 | 36.01%
|  |  | 5.787% | 5.787% | 5.787% | 5.592% | 5.226% | 4.506% | 0.555% | 0.555% | 0.555% | 0.555% | 0.555% | 0.555%
TOTAL |  | 30462444.84 | 20239806.8604 | 22002648.0769 | 23765489.2934 | 25468985.6205 | 27060894.4624 | 28433577.36 | 28602649.65 | 28771721.94 | 28940794.23 | 29109866.52 | 29278938.81 | 29448011.1 | 29448011.1 | 96.67%
|  |  | 66.44% | 72.23% | 78.02% | 83.61% | 88.83% | 93.34% | 93.89% | 94.45% | 95% | 95.56% | 96.11% | 96.67%
ITEM | DESCRIÇÃO | Data Base | DIAS | [11 empty] | PREÇO TOTAL ONERADO C/ BDI (R$) | %
|  | AGO/25 | 750 | 780 | 810 | 840 | 870 | 900
01 | SERVIÇOS TÉCNICOS E PRELIMINARES | 587619.4 | [12 empty] | 587619.4 | 1.929%
02 | CANTEIRO DE OBRAS | 456995.81 | [12 empty] | 456995.81 | 1.5%
03 | ADMINISTRAÇÃO LOCAL E DEMAIS SUBSÍDIOS | 2112521.44 | [12 empty] | 2112521.44 | 6.935%
04 | REFORMA DO SISTEMA DE CLORAÇÃO | 20659380.28 | [12 empty] | 20659380.28 | 67.82%
05 | OBRAS CIVIS | 1098715.18 | [12 empty] | 1098715.18 | 3.607%
06 | INSTALAÇÕES ELÉTRICAS E DE AUTOMAÇÃO | 2278254.63 | [12 empty] | 2278254.63 | 7.479%
07 | SUPERVISÃO DE MONTAGEM, COMISSIONAMENTO E START-UP DO SISTEMA | 65795.14 | [12 empty] | 65795.14 | 0.216%
08 | OPERAÇÃO ASSISTIDA | 2028867.48 | 169072.29 | 169072.29 | 169072.29 | 169072.29 | 169072.29 | 169072.29 | [6 empty] | 2028867.48 | 6.66%
|  |  | 8.333% | 8.333% | 8.333% | 8.333% | 8.333% | 8.333%
09 | ACOMPANHAMENTO TÉCNICO DE OBRAS | 1174295.48 | [12 empty] | 1174295.48 | 3.855%
SUB- TOTAIS |  |  | 169072.29 | 169072.29 | 169072.29 | 169072.29 | 169072.29 | 169072.29 | 0 | 0 | 0 | 0 | 0 | 0 | 1014433.74 | 100%
|  |  | 0.555% | 0.555% | 0.555% | 0.555% | 0.555% | 0.555% | 0% | 0% | 0% | 0% | 0% | 0%
TOTAL |  | 30462444.84 | 29617083.39 | 29786155.68 | 29955227.97 | 30124300.26 | 30293372.55 | 30462444.84 | 30462444.84 | 30462444.84 | 30462444.84 | 30462444.84 | 30462444.84 | 30462444.84 | 30462444.84 | 100%
|  |  | 97.22% | 97.78% | 98.33% | 98.89% | 99.44% | 100% | 100% | 100% | 100% | 100% | 100% | 100%

## BDI_Oner
DEMONSTRATIVO DA COMPOSIÇÃO DO B.D.I SOBRE SERVIÇOS ONERADOS
MUNICÍPIO: | Nova Iguaçu
[5 empty] | serviços | materiais
X - Taxa representativa das DESPESAS INDIRETAS, exceto tributos e despesas financeiras |  |  |  |  | Aliquota % | Aliquota %
Administração Central |  |  |  |  | 3 | 3
Seguro engenharia |  |  |  |  | 0
Garantia de materiais e equipamentos | [5 empty] | 2
TOTAL |  |  | X | = | 3 | 5
Y - Taxa representativa das DESPESAS FINANCEIRAS |  |  |  |  | Aliquota % | Aliquota %
Despesas Financeiras |  |  |  |  | 1 | 1
TOTAL |  |  |  |  | 1 | 1
L - Taxa representativa do LUCRO |  |  |  |  | Aliquota % | Aliquota %
Lucro |  |  |  |  | 2 | 2
TOTAL |  |  | X | = | 2 | 2
I - Taxa representativa dos IMPOSTOS (sobre o FATURAMENTO da empresa) |  |  |  |  | Aliquota % | Aliquota %
ISS |  |  |  |  | 5 | 0
COFINS |  |  |  |  | 3 | 3
PIS |  |  |  |  | 0.65 | 0.65
TOTAL |  |  | X | = | 8.65 | 3.65
PRESTAÇÃO DE SERVIÇOS
PV = CD + 0,03CD + 0,0865PV + 0,01CD + L |  | (1)
PV = 1,04CD +0,0865PV + L
L = 0,02 X (1,04CD + 0,0865PV) |  | (2)
L= 0,0208CD + 0,00173PV
Aplicando (2) em (1), temos :
PV = 1,04CD + 0,0865PV + 0,0208CD + 0,00173PV
PV = 1,0608CD + 0,08823PV
PV = 1,1634513089924CD | 16%
FORNECIMENTO DE MATERIAIS E EQUIPAMENTOS
PV = CD + 0,05CD + 0,0365PV + 0,01CD + L |  | (1)
PV = 1,06CD +0,0365PV + L
L = 0,02 X (1,06CD + 0,0365PV) |  | (2)
L= 0,0212CD + 0,00073PV
Aplicando (2) em (1), temos :
PV = 1,06CD + 0,0365PV + 0,0212CD + 0,00073PV
PV = 1,0812CD + 0,03723PV
PV = 1,12300964924125CD | 12%

## RESUMO_Desoner
CEDAE - Companhia Estadual de Águas e Esgotos
GERÊNCIA DE ORÇAMENTOS DE OBRAS E PROJETOS - DTP-5.2
ORC 001/2025
Título: | CONTRATAÇÃO DE SERVIÇOS DE REFORMA DO SISTEMA DE CLORAÇÃO DA ESTAÇÃO DE TRATAMENTO DE ÁGUA DO GUANDU | Local: | ETA GUANDU
Munic.: | NOVA IGUAÇU | Preços de: | AGO/25
Resumo por Totalizadores
Item | Descrição do Item |  |  | VALOR TOTAL DESONER. (R$)
01 | SERVIÇOS TÉCNICOS E PRELIMINARES |  |  | 557335.69
02 | CANTEIRO DE OBRAS |  |  | 446879.6
03 | ADMINISTRAÇÃO LOCAL E DEMAIS SUBSÍDIOS |  |  | 2055275.5
04 | REFORMA DO SISTEMA DE CLORAÇÃO |  |  | 21696174.47
05 | OBRAS CIVIS |  |  | 1110457.79
06 | INSTALAÇÕES ELÉTRICAS E DE AUTOMAÇÃO |  |  | 2382751.67
07 | SUPERVISÃO DE MONTAGEM, COMISSIONAMENTO E START-UP DO SISTEMA |  |  | 63972.28
08 | OPERAÇÃO ASSISTIDA |  |  | 1950259.2
09 | ACOMPANHAMENTO TÉCNICO DE OBRAS |  |  | 1235034.9
TOTAL: |  |  |  | 31498141.1
OBS.: | Foram utilizados os seguintes percentuais de BDI para preços unitários desonerados: - Serviços 22%; - Fornecimento de materiais e equipamentos 12%.

## PLANILHA_Desoner
GERÊNCIA DE ORÇAMENTOS DE OBRAS E PROJETOS - DTP-5.2
CEDAE - Companhia Estadual de Águas e Esgotos
ORC 001/2025
Título: |  | CONTRATAÇÃO DE SERVIÇOS DE REFORMA DO SISTEMA DE CLORAÇÃO DA ESTAÇÃO DE TRATAMENTO DE ÁGUA DO GUANDU |  | Local: | ETA GUANDU
Munic.: |  | NOVA IGUAÇU |  | Preços de: | AGO/25
ITEM | CÓDIGO DESONER. | DESCRIÇÃO DOS MATERIAIS/SERVIÇOS | UNIDADE | QUANTIDADE | PREÇO UNIT. DESONER. (R$) | BDI DESON | PREÇO UNIT. DESONER. C/ BDI (R$) | VALOR TOTAL DESONER. (R$)
01 |  | SERVIÇOS TÉCNICOS E PRELIMINARES | [5 empty] | 557335.69
01.01 |  | IMPLANTAÇÃO DE MODELO EXECUTIVO | [5 empty] | 80645.14
01.01.01 | 01.050.9928-F | MODELO EXECUTIVO EM BIM (3D, 4D E 5D) PARA DIVERSAS DISCIPLINAS DE BAIXA COMPLEXIDADE*, INCLUSIVE O FORNECIMENTO DOS DESENHOS NECESSÁRIOS PARA A EXECUÇÃO DAS OBRAS, PARA AS DISCIPLINAS DE ARQUITETURA, AUTOMAÇÃO, ELÉTRICA, TELEMETRIA, ESTRUTURA, URBANIZAÇÃO, HIDRÁULICA, INFRAESTRUTURAS, MECÂNICA, INSTALAÇÕES PREDIAIS E INSTALAÇÕES DE SEGURANÇA E COMBATE A INCÊNDIO. CUSTO POR DISCIPLINA, POR UNIDADE MODELADA. | UN | 14 | 1464.4 | 22% | 1786.56 | 25011.84
01.01.02 | 01.050.9928-G | MODELO EXECUTIVO EM BIM (3D, 4D E 5D) PARA DIVERSAS DISCIPLINAS DE MÉDIA COMPLEXIDADE*, INCLUSIVE O FORNECIMENTO DOS DESENHOS NECESSÁRIOS PARA A EXECUÇÃO DAS OBRAS, PARA AS DISCIPLINAS DE ARQUITETURA, AUTOMAÇÃO, ELÉTRICA, TELEMETRIA, ESTRUTURA, URBANIZAÇÃO, HIDRÁULICA, INFRAESTRUTURAS, MECÂNICA, INSTALAÇÕES PREDIAIS E INSTALAÇÕES DE SEGURANÇA E COMBATE A INCÊNDIO. CUSTO POR DISCIPLINA, POR UNIDADE MODELADA. | UN | 10 | 2784.46 | 22% | 3397.04 | 33970.4
01.01.03 | 01.050.9928-H | MODELO EXECUTIVO EM BIM (3D, 4D E 5D) PARA DIVERSAS DISCIPLINAS DE ALTA COMPLEXIDADE*, INCLUSIVE O FORNECIMENTO DOS DESENHOS NECESSÁRIOS PARA A EXECUÇÃO DAS OBRAS, PARA AS DISCIPLINAS DE ARQUITETURA, AUTOMAÇÃO, ELÉTRICA, TELEMETRIA, ESTRUTURA, URBANIZAÇÃO, HIDRÁULICA, INFRAESTRUTURAS, MECÂNICA, INSTALAÇÕES PREDIAIS E INSTALAÇÕES DE SEGURANÇA E COMBATE A INCÊNDIO. CUSTO POR DISCIPLINA, POR UNIDADE MODELADA. | UN | 5 | 3551.3 | 22% | 4332.58 | 21662.9
01.02 |  | MODELAGEM DA GESTÃO DA OBRA | [5 empty] | 476690.55
01.02.01 | 01.050.9930-F | SERVIÇO DE MODELAGEM DA GESTÃO DE OBRAS E ACOMPANHAMENTO EM BIM (3D E 4D) DE BAIXA, MÉDIA E ALTA COMPLEXIDADE, INCLUSIVE O FORNECIMENTO DOS DESENHOS NECESSÁRIOS E "AS BUILT" PARA AS DISCIPLINAS DE ARQUITETURA, AUTOMAÇÃO, ELÉTRICA, TELEMETRIA, ESTRUTURA, URBANIZAÇÃO, HIDRÁULICA, INFRAESTRUTURAS, MECÂNICA, INSTALAÇÕES PREDIAIS E INSTALAÇÕES DE SEGURANÇA E COMBATE A INCÊNDIO. ESTE ITEM SERÁ MEDIDO CONFORME EVOLUÇÃO DA OBRA. | UN | 1 | 390729.96 | 22% | 476690.55 | 476690.55
02 |  | CANTEIRO DE OBRAS | [5 empty] | 446879.6
02.01 | 01.005.0001-A | PREPARO MANUAL DE TERRENO, COMPREENDENDO ACERTO, RASPAGEM EVENTUALMENTE ATÉ 0,30M DE PROFUNDIDADE E AFASTAMENTO LATERAL DO MATERIAL EXCEDENTE, EXCLUSIVE COMPACTAÇÃO | M² | 1000 | 9.86 | 22% | 12.02 | 12020
02.02 | 02.002.0005-A | TAPUME DE VEDAÇÃO OU PROTEÇÃO EXECUTADO COM TELHAS TRAPEZOIDAIS DE AÇO GALVANIZADO, ESPESSURA DE 0,5MM, ESTAS COM 4 VEZES DE UTILIZAÇÃO, INCLUSIVE ENGRADAMENTO DE MADEIRA, UTILIZADO 2 VEZES E PINTURA ESMALTE SINTÉTICO NA FACE EXTERNA. | M² | 308 | 41.52 | 22% | 50.65 | 15600.2
02.03 | 02.004.0004-A | BARRACÃO DE OBRA EXECUTADO COM PAREDES DE CHAPAS DE MADEIRA COMPENSADA, PLASTIFICADA, LISA, DE COLAGEM FENÓLICA, À PROVA D'ÁGUA, COM 10MM DE ESPESSURA E PISO E ESTRUTURA DE MADEIRA DE 3ª, SENDO A COBERTURA DE TELHAS ONDULADAS DE 6MM DE FIBROCIMENTO, EXCLUSIVE PINTURA E LIGAÇÕES PROVISÓRIAS, INCLUSIVE INSTALAÇÕES, APARELHOS, ESQUADRIAS E FERRAGENS, CONFORME PROJETO Nº 2007/EMOP, CONSTANDO DE: ESCRITÓRIO, SANITÁRIOS, DEPÓSITOS E TORRE COM CAIXA D'ÁGUA DE 500L, SENDO REAPROVEITADO 5 VEZES | M² | 345 | 455.6 | 22% | 555.83 | 191761.35
02.04 | 02.010.0001-A | GALPÃO ABERTO PARA OFICINAS E DEPÓSITOS DE CANTEIRO DE OBRAS, ESTRUTURADO EM MADEIRA DE LEI, COBERTURA DE TELHAS DE CIMENTO SEM AMIANTO ONDULADAS, DE 6MM DE ESPESSURA, PISO CIMENTADO E PREPARO DO TERRENO | M² | 72 | 345.89 | 22% | 421.98 | 30382.56
02.05 | 17.017.0110-A | PINTURA INTERNA OU EXTERNA SOBRE MADEIRA, COM TINTA A ÓLEO BRILHANTE OU ACETINADA, LIXAMENTO, UMA DEMÃO DE VERNIZ ISOLANTE INCOLOR, DUAS DEMÃOS DE MASSA PARA MADEIRA, LIXAMENTO E REMOÇÃO DE PÓ, UMA DEMÃO DE FUNDO SINTÉTICO NIVELADOR E DUAS DEMÃOS DE ACABAMENTO | M² | 1296.5 | 34.56 | 22% | 42.16 | 54660.44
02.06 | 02.015.0001-A | INSTALAÇÃO E LIGAÇÃO PROVISÓRIAS PARA ABASTECIMENTO DE ÁGUA E ESGOTAMENTO SANITÁRIO EM CANTEIRO DE OBRAS, INCLUSIVE ESCAVAÇÃO, EXCLUSIVE REPOSIÇÃO DA PAVIMENTAÇÃO DO LOGRADOURO PÚBLICO | UN | 1 | 4765.4 | 22% | 5813.78 | 5813.78
02.07 | 02.016.0001-A | INSTALAÇÃO E LIGAÇÃO PROVISÓRIAS DE ALIMENTAÇÃO DE ENERGIA ELÉTRICA, EM BAIXA TENSÃO, PARA CANTEIRO DE OBRAS, M3 - CHAVE 100A, CARGA 3KW, 20CV, EXCLUSIVE O FORNECIMENTO DO MEDIDOR | UN | 1 | 2370.99 | 22% | 2892.6 | 2892.6
02.08 | 02.020.0001-A | PLACA DE IDENTIFICAÇÃO DE OBRA PÚBLICA, INCLUSIVE PINTURA E SUPORTES DE MADEIRA. FORNECIMENTO E COLOCAÇÃO | M² | 2.8 | 529.97 | 22% | 646.56 | 1810.36
02.09 | 15.002.0633-A | FOSSA SÉPTICA CILÍNDRICA, DE CÂMARA ÚNICA, TIPO CILÍNDRICA, DE CONCRETO PRÉ-MOLDADO, MEDINDO 2000 X 2400MM. FORNECIMENTO E COLOCAÇÃO | UN | 1 | 10119.27 | 22% | 12345.5 | 12345.5
02.10 | 15.002.0664-A | FILTRO ANAERÓBIO, DE ANÉIS DE CONCRETO PRÉ-MOLDADO, MEDINDO 2000 X 2000MM. FORNECIMENTO E COLOCAÇÃO | UN | 1 | 8673.03 | 22% | 10581.09 | 10581.09
02.11 | 15.002.0310-A | CAIXA SEPARADORA DE ÓLEO E CAIXA RECEPTORA LATERAL MEDINDO (0,60 X 0,60 X 0,70)M, INTERNAMENTE (CADA UMA), EXECUTADA EM BLOCOS DE CONCRETO DE (10 X 20 X 40)CM, ASSENTES COM ARGAMASSA DE CIMENTO E AREIA, NO TRAÇO 1:4, REVESTIDAS INTERNAMENTE COM ARGAMASSA DE CIMENTO E AREIA, NO TRAÇO 1:4, COM TAMPAS DE FERRO FUNDIDO PESADO, EXCLUSIVE ESCAVAÇÃO, INCLUSIVE CONEXÕES, CONFORME PROJETO Nº 1788/EMOP. FORNECIMENTO E ASSENTAMENTO | UN | 1 | 2302.44 | 22% | 2808.97 | 2808.97
02.12 | 04.006.0014-B | CARGA E DESCARGA MANUAL DE MATERIAL QUE EXIJA O CONCURSO DE MAIS DE UM SERVENTE PARA CADA PEÇA: VERGALHÕES, VIGAS DE MADEIRA, CAIXAS E MEIOS-FIOS, EM CAMINHÃO DE CARROCERIA FIXA A ÓLEO DIESEL, COM CAPACIDADE ÚTIL DE 7,5T, INCLUSIVE O TEMPO DE CARGA, DESCARGA E MANOBRA | T | 180 | 108.92 | 22% | 132.88 | 23918.4
02.13 | 04.005.0350-B | TRANSPORTE DE EQUIPAMENTOS PESADOS EM CARRETAS, EXCLUSIVE A CARGA E DESCARGA (VIDE ITEM 04.014.0091) E O CUSTO HORÁRIO DOS EQUIPAMENTOS TRANSPORTADOS | T X KM | 1014.3 | 2.54 | 22% | 3.09 | 3134.18
02.14 | 04.014.0091-B | CARGA E DESCARGA DE EQUIPAMENTOS PESADOS, EM CARRETAS, EXCLUSIVE O CUSTO HORÁRIO DO EQUIPAMENTO DURANTE A OPERAÇÃO | T | 1159.2 | 55.97 | 22% | 68.28 | 79150.17
03 |  | ADMINISTRAÇÃO LOCAL E DEMAIS SUBSÍDIOS | [5 empty] | 2055275.5
03.01 |  | ADMINISTRAÇÃO LOCAL | [5 empty] | 1646095.9
03.01.01 | 01.090.9010-F | ADMINISTRAÇÃO LOCAL DO CANTEIRO DE OBRAS, INCLUSIVE: SUPERVISÃO, ACOMPANHAMENTO TÉCNICO, DESPESAS OPERACIONAIS E DEMAIS DESPESAS INDIRETAS DO CANTEIRO DE OBRAS | GL | 1 | 1285017.66 | 22% | 1567721.54 | 1567721.54
03.01.02 | 05.100.0900-A | UNIDADE DE REFERÊNCIA PARA COMPLEMENTO DA ADMINISTRAÇÃO LOCAL, CONSIDERANDO: CONSUMO DE ÁGUA, TELEFONE, ENERGIA ELÉTRICA, MATERIAIS DE LIMPEZA E DE ESCRITÓRIO, COMPUTADORES, LICENÇA DE OBRA, MÓVEIS E UTENSÍLIOS, AR CONDICIONADO, BEBEDOURO, ART, RRT, FOTOGRAFIAS, UNIFORMES, DIÁRIAS, EXAMES MÉDICOS ADMISSIONAIS, PERIÓDICOS E DEMISSIONAIS, CURSOS DE CAPACITAÇÃO/TREINAMENTO E DEMAIS ITENS QUE COMPLEMENTEM AS DESPESAS NECESSÁRIAS, EXCLUSIVE DESPESAS COM CAFÉ DA MANHÃ, REFEIÇÃO, CESTA BÁSICA E VALE TRANSPORTE (ENCARGOS COMPLEMENTARES). VEJA O CRITÉRIO PARA UTILIZAÇÃO DESTE ITEM NAS PÁGINAS INICIAIS DO CATÁLOGO DE REFERÊNCIA | UR | 1778.81 | 36.12 | 22% | 44.06 | 78374.36
03.02 |  | SUBSÍDIOS DE ALIMENTAÇÃO E TRANSPORTE | [5 empty] | 409179.6
03.02.01 | 05.100.0020-A | CAFÉ DA MANHÃ, CONFORME CONVENÇÃO DO TRABALHO PARA CONSTRUÇÃO CIVIL E CONDIÇÕES HIGIÊNICAS E SANITÁRIAS ADEQUADAS | UN | 6480 | 10 | 22% | 12.2 | 79056
03.02.02 | 05.100.0022-A | REFEIÇÃO, CONFORME CONVENÇÃO DO TRABALHO PARA CONSTRUÇÃO CIVIL E CONDIÇÕES HIGIÊNICAS E SANITÁRIAS ADEQUADAS | UN | 6480 | 17.51 | 22% | 21.36 | 138412.8
03.02.03 | 05.100.0024-A | CESTA BÁSICA E AUXÍLIO SAÚDE COM BENEFÍCIOS MÉDICOS E ODONTOLÓGICOS, CONFORME CONVENÇÃO DO TRABALHO PARA CONSTRUÇÃO CIVIL | UN X MÊS | 324 | 325 | 22% | 396.5 | 128466
03.02.04 | 05.100.0026-A | VALE TRANSPORTE, CONSIDERANDO PASSAGEM IDA E VOLTA | UN | 6480 | 8 | 22% | 9.76 | 63244.8
04 |  | REFORMA DO SISTEMA DE CLORAÇÃO | [5 empty] | 21696174.47
04.01 |  | SINALIZAÇÃO E SEGURANÇA | [5 empty] | 12413.95
04.01.01 | 02.020.0001-A | PLACA DE IDENTIFICAÇÃO DE OBRA PÚBLICA, INCLUSIVE PINTURA E SUPORTES DE MADEIRA. FORNECIMENTO E COLOCAÇÃO | M² | 19.2 | 529.97 | 22% | 646.56 | 12413.95
04.02 |  | DESMONTAGEM E REMOÇÃO | [5 empty] | 39959.25
04.02.01 | 05.001.9354-F | DESMONTAGEM E REMOÇÃO MANUAIS DE MANIFOLD DE AÇO, SISTEMA DE RINSAGEM E FECHAMENTO RÁPIDO, COM TUBOS, CONEXÕES, VÁLVULAS, REGISTROS E SIMILARES COM JUNTAS SOLDADAS DE ATÉ 1.1/2" DE DIÂMETRO. CUSTO POR KG. | KG | 1543.26 | 6.97 | 22% | 8.5 | 13117.71
04.02.02 | 05.001.9356-F | RETIRADA, DESMONTAGEM E ACONDICIONAMENTO DE TODA A ESTRUTURA ANTIGA DE PAINÉIS DAS EVAPORADORAS, SISTEMA DE ABATIMENTO DE CLORO, QUADRO DE TRANSFERÊNCIA AUTOMÁTICO, PAINÉIS DE SERVIÇOS AUXILIARES E SUA INFRAESTRUTURA DE INSTALAÇÃO, INCLUINDO CONDUTORES, ELETRODUTOS, ELETROCALHAS, CAIXAS DE PASSAGEM E DEMAIS COMPONENTES EXISTENTES. | UN | 1 | 22001.27 | 22% | 26841.54 | 26841.54
04.03 |  | TURNKEY DO SISTEMA DE ABATIMENTO E SEGURANÇA (ITEM 9.1 MEMORIAL DESCRITIVO) | [5 empty] | 7594402.86
04.03.01 | 05.100.7756-F | SISTEMA DE SEGURANÇA. FORNECIMENTO, MONTAGEM E INSTALAÇÃO DE EQUIPAMENTOS ELETRICOS, ELETROMECÂNICOS, HIDROMECÂNICO, AUTOMAÇÃO, CABOS DE ENERGIA, ILUMINAÇÃO, TOMADAS, INSTRUMENTAÇÃO, ANALITICOS, TUBULAÇÕES, VÁLVULAS, DEMAIS EQUIPAMENTOS E MATERIAIS, EXCETO FORNECIMENTO DE SERVIÇOS E MATERIAS RELACIONADOS À OBRAS CIVIS, CONSTITUINDO O SISTEMA DE SEGURANÇA DA CLORAÇÃO. SISTEMA ENTREGUE EM PACOTE TIPO "TURNKEY" (INSTALADO, TESTADO E OPERANDO). CONFORME ESPECIFICAÇÃO TÉCNICA A-7666-RMT.3500.S017-PB-CLO.000.01-H00-ET-001-00. | UN | 1 | 6224920.38 | 22% | 7594402.86 | 7594402.86
04.04 |  | TURNKEY DO SISTEMA DE CLORO LÍQUIDO (ITEM 9.2 MEMORIAL DESCRITIVO) | [5 empty] | 8857177.55
04.04.01 | 05.100.7757-F | SISTEMA DE CLORO LÍQUIDO. FORNECIMENTO, MONTAGEM E INSTALAÇÃO DE EQUIPAMENTOS ELETRICOS, ELETROMECÂNICOS, HIDROMECÂNICO, AUTOMAÇÃO, CABOS DE ENERGIA, ILUMINAÇÃO, TOMADAS, INSTRUMENTAÇÃO, ANALITICOS, TUBULAÇÕES, VÁLVULAS, DEMAIS EQUIPAMENTOS E MATERIAIS, EXCETO FORNECIMENTO DE SERVIÇOS E MATERIAS RELACIONADOS À OBRAS CIVIS, CONSTITUINDO O SISTEMA DE CLORO LÍQUIDO DA CLORAÇÃO. SISTEMA ENTREGUE EM PACOTE TIPO "TURNKEY" (INSTALADO, TESTADO E OPERANDO). CONFORME ESPECIFICAÇÃO TÉCNICA A-7666-RMT.3500.S017-PB-CLO.000.02-H00-ET-0001-00. | UN | 1 | 7259981.6 | 22% | 8857177.55 | 8857177.55
04.05 |  | TURNKEY DO SISTEMA DE CLORO GÁS (ITEM 9.3 MEMORIAL DESCRITIVO) | [5 empty] | 4470656.88
04.05.01 | 05.100.7755-F | SISTEMA DE CLORO GÁS. FORNECIMENTO, MONTAGEM E INSTALAÇÃO DE EQUIPAMENTOS ELETRICOS, ELETROMECÂNICOS, HIDROMECÂNICO, AUTOMAÇÃO, CABOS DE ENERGIA, ILUMINAÇÃO, TOMADAS, INSTRUMENTAÇÃO, ANALITICOS, TUBULAÇÕES, VÁLVULAS, DEMAIS EQUIPAMENTOS E MATERIAIS, EXCETO FORNECIMENTO DE SERVIÇOS E MATERIAS RELACIONADOS À OBRAS CIVIS, CONSTITUINDO O SISTEMA DE CLORO GÁS DA CLORAÇÃO. SISTEMA ENTREGUE EM PACOTE TIPO "TURNKEY" (INSTALADO, TESTADO E OPERANDO). CONFORME ESPECIFICAÇÃO TÉCNICA A-7666-RMT.3500.S017-PB-CLO.000.03-H00-ET-0001-00. | UN | 1 | 3664472.86 | 22% | 4470656.88 | 4470656.88
04.06 |  | TURNKEY DOS CILINDROS DE NITROGÊNIO (ITEM 9.4 MEMORIAL DESCRITIVO) | [5 empty] | 174896.67
04.06.01 | 05.100.7754-F | SISTEMA DE NITROGÊNIO. FORNECIMENTO, MONTAGEM E INSTALAÇÃO DE EQUIPAMENTOS ELETRICOS, ELETROMECÂNICOS, HIDROMECÂNICO, AUTOMAÇÃO, CABOS DE ENERGIA, ILUMINAÇÃO, TOMADAS, INSTRUMENTAÇÃO, ANALITICOS, TUBULAÇÕES, VÁLVULAS, DEMAIS EQUIPAMENTOS E MATERIAIS, EXCETO FORNECIMENTO DE SERVIÇOS E MATERIAS RELACIONADOS À OBRAS CIVIS, CONSTITUINDO O SISTEMA DE NITROGÊNIO DA CLORAÇÃO. SISTEMA ENTREGUE EM PACOTE TIPO "TURNKEY" (INSTALADO, TESTADO E OPERANDO). CONFORME ESPECIFICAÇÃO TÉCNICA A-7666-RMT.3500.S017-PB-CLO.000.04-H00-ET-001-00. | UN | 1 | 143357.93 | 22% | 174896.67 | 174896.67
04.07 |  | LINHA DE DOSAGEM DE CLORO (Projeto A-7666-RMT.3500.S017-PB-PCL.000.01-H00-DE-003-00) E CANALETAS (Projeto A-7666-RMT.3500.S017-PB-CLO.000.01-A10-DE-007-01) | [5 empty] | 317652.57
04.07.01 | 06.270.7426-F | PVC-U DN 75. FORNECIMENTO. | M | 1230 | 61.36 | 12% | 68.72 | 84525.6
04.07.02 | 02.011.0010-A | CERCA PROTETORA DE BORDA DE VALA OU OBRA, COM TELA PLÁSTICA NA COR LARANJA OU AMARELA, CONSIDERANDO 2 VEZES DE UTILIZAÇÃO, INCLUSIVE APOIOS, FORNECIMENTO, COLOCAÇÃO E RETIRADA | M² | 1552.98 | 0.87 | 22% | 1.06 | 1646.15
04.07.03 | 05.022.9055-G | CORTE EM PAVIMENTOS DE CONCRETO ASFÁLTICO ATÉ 10CM DE PROF. COM SERRA CIRCULAR - TIPO "MAQUITÃO" | M | 2041.8 | 6.86 | 22% | 8.36 | 17069.44
04.07.04 | 05.002.0006-B | DEMOLIÇÃO, COM EQUIPAMENTO DE AR COMPRIMIDO, DE PAVIMENTAÇÃO DE CONCRETO ASFÁLTICO, COM 10CM DE ESPESSURA, INCLUSIVE AFASTAMENTO LATERAL DENTRO DO CANTEIRO DE SERVIÇO | M² | 510.45 | 42.38 | 22% | 51.7 | 26390.26
04.07.05 | 05.002.0016-A | DEMOLIÇÃO, COM EQUIPAMENTO DE AR COMPRIMIDO, DE BASE DE MACADAME BETUMINOSO, INCLUSIVE AFASTAMENTO LATERAL DENTRO DO CANTEIRO DE SERVIÇO | M³ | 153.13 | 129.37 | 22% | 157.83 | 24168.5
04.07.06 | 05.002.0001-A | DEMOLIÇÃO, COM EQUIPAMENTO DE AR COMPRIMIDO, DE PISOS OU PAVIMENTOS DE CONCRETO SIMPLES, INCLUSIVE EMPILHAMENTO LATERAL DENTRO DO CANTEIRO DE SERVIÇO | M³ | 19.88 | 194.06 | 22% | 236.75 | 4706.59
04.07.07 | 03.016.0015-B | ESCAVAÇÃO MECÂNICA DE VALA NÃO ESCORADA, EM MATERIAL DE 1ª CATEGORIA, ATÉ 1,50M DE PROFUNDIDADE, UTILIZANDO RETRO-ESCAVADEIRA, EXCLUSIVE ESGOTAMENTO | M³ | 538.12 | 10.79 | 22% | 13.16 | 7081.65
04.07.08 | 03.001.0001-B | ESCAVAÇÃO MANUAL DE VALA/CAVA EM MATERIAL DE 1ª CATEGORIA (AREIA, ARGILA OU PIÇARRA), ATÉ 1,50M DE PROFUNDIDADE, EXCLUSIVE ESCORAMENTO E ESGOTAMENTO | M³ | 83.39 | 67.09 | 22% | 81.84 | 6824.63
04.07.09 | 06.001.0275-A | ASSENTAMENTO DE TUBO DE PVC ROSQUEÁVEL, EXCLUSIVE FORNECIMENTO DESTE, INCLUSIVE MONTAGEM DAS CONEXÕES, INCLUSIVE MATERIAIS PARA VEDAÇÃO, DIÂMETRO DE 3" | M | 1230 | 3.99 | 22% | 4.86 | 5977.8
04.07.10 | 03.011.0015-B | REATERRO DE VALA/CAVA COM MATERIAL DE BOA QUALIDADE, UTILIZANDO VIBRO COMPACTADOR PORTÁTIL, EXCLUSIVE MATERIAL | M³ | 551.93 | 26.11 | 22% | 31.85 | 17578.97
04.07.11 | 20.004.0028-A | RECOMPOSIÇÃO ESTRUTURAL DE PAVIMENTO (COM REPARO DA BASE) CBUQ COM 5CM DE ESPESSURA | M² | 510.45 | 163.36 | 22% | 199.29 | 101727.58
04.07.12 | 13.301.0505-A | RECOMPOSIÇÃO DE PASSEIO, DEVIDO A ABERTURA DE VALA PARA ASSENTAMENTO DE TUBULAÇÃO, INCLUSIVE REMOÇÃO DO MATERIAL SOLTO, CONCRETAGEM ATÉ 8CM DE ESPESSURA, ACABAMENTO COM 2CM DE ESPESSSURA COM ARGAMASSA DE CIMENTO E AREIA, NO TRAÇO 1:4 E CARGA, TRANSPORTE E DESCARGA DO MATERIAL EXCEDENTE ATÉ 20KM | M² | 114.14 | 106.53 | 22% | 129.96 | 14833.63
04.07.13 | 11.023.0001-A | TELA PARA ESTRUTURA DE CONCRETO ARMADO, FORMADA POR FIOS DE AÇO CA-60, COM DIÂMETRO DE 3,4MM, CRUZADOS E SOLDADOS ENTRE SI, FORMANDO MALHAS QUADRADAS COM ESPAÇAMENTO ENTRE OS FIOS DE 15 X 15CM. FORNECIMENTO | KG | 83.39 | 7.47 | 12% | 8.36 | 697.14
04.07.14 | 11.005.0015-A | FORMAS DE CHAPAS DE MADEIRA COMPENSADA, DE 20MM DE ESPESSURA, PLASTIFICADAS, SERVINDO 2 VEZES, E MADEIRA AUXILIAR SERVINDO 3 VEZES, INCLUSIVE FORNECIMENTO E DESMOLDAGEM, EXCLUSIVE ESCORAMENTO | M² | 7.73 | 124.75 | 22% | 152.19 | 1176.42
04.07.15 | 05.058.0010-A | PLÁSTICO NA COR PRETA, DESTINADO À PROTEÇÃO DE TELHADOS, MÓVEIS E PISOS, COM 0,15MM DE ESPESSURA, REUTILIZADO 5 VEZES, INCLUSIVE RETIRADA. FORNECIMENTO E COLOCAÇÃO | M² | 63.7 | 1.43 | 22% | 1.74 | 110.83
04.07.16 | 11.025.0014-A | CONCRETO BOMBEADO, FCK=40MPA, COMPREENDENDO O FORNECIMENTO DE CONCRETO IMPORTADO DE USINA, COLOCAÇÃO NAS FORMAS, ESPALHAMENTO, ADENSAMENTO MECÂNICO E ACABAMENTO | M³ | 3.18 | 808.69 | 22% | 986.6 | 3137.38
04.08 |  | CHUVEIRO DE EMERGÊNCIA | [5 empty] | 25825.14
04.08.01 | 18.050.7612-F | CHUVEIRO DE EMERGÊNCIA, DOTADO DE LAVA OLHOS, CONFORME DESCRITO NO ITEM 10 DO MEMORIAL DESCRITIVO. FORNECIMENTO. | UN | 6 | 3843.03 | 12% | 4304.19 | 25825.14
04.09 |  | MÁSCARA AUTÔNOMA | [5 empty] | 127666.92
04.09.01 | 18.050.7612-G | MÁSCARA AUTÔNOMA COM CILINDRO EM AÇO LEVE, PRESSÃO DE CARGA 300 BAR, VOLUME HIDROSTÁTICO DE 6 LITROS E CAPACIDADE DE 1800 LITROS DE AR, COM AUTONOMIA DE 60 MINUTOS. CONFORME ITEM 11 DO MEMORIAL DESCRITIVO. FORNECIMENTO. | UN | 6 | 18998.06 | 12% | 21277.82 | 127666.92
04.10 |  | REMOÇÃO DE RESÍDUOS (ITEM 4.3.16 DA MEMÓRIA DE CÁLCULO) | [5 empty] | 75522.68
04.10.01 | 04.010.0047-A | CARGA E DESCARGA MECÂNICA DE AGREGADOS, TERRA, ESCOMBROS, MATERIAL A GRANEL, UTILIZANDO CAMINHÃO BASCULANTE A ÓLEO DIESEL, COM CAPACIDADE ÚTIL DE 17T, CONSIDERANDO O TEMPO PARA CARGA, DESCARGA E MANOBRA, EXCLUSIVE DESPESAS COM A PÁ-CARREGADEIRA EMPREGADA NA CARGA, COM CAPACIDADE DE 1,50M³ | T | 591.2 | 1.35 | 22% | 1.64 | 969.56
04.10.02 | 04.005.0164-A | TRANSPORTE DE CARGA DE QUALQUER NATUREZA, EXCLUSIVE AS DESPESAS DE CARGA E DESCARGA, TANTO DE ESPERA DO CAMINHÃO COMO DO SERVENTE OU EQUIPAMENTO AUXILIAR, À VELOCIDADE MÉDIA DE 25KM/H, EM CAMINHÃO BASCULANTE A ÓLEO DIESEL, COM CAPACIDADE ÚTIL DE 17T | T X KM | 2956 | 1.25 | 22% | 1.52 | 4493.12
04.10.03 | 04.010.9047-G | CARGA E DESCARGA MECANICA DE AGREGADOS,TERRA,ESCOMBROS,MATERIAL A GRANEL,UTILIZANDO CAMINHAO BASCULANTE A OLEO DIESEL,COM CAPACIDADE UTIL DE 20T,CONSIDERANDO O TEMPO PARA CARGA,DESCARGA E MANOBRA, EXCLUSIVE DESPESAS COM A PA-CARREGADEIRA EMPREGADA NA CARGA,COM A CAPACIDADE DE 1,50M3 | T | 591.2 | 1.55 | 22% | 1.89 | 1117.36
04.10.04 | 04.012.0074-B | CARGA DE MATERIAL COM PÁ-CARREGADEIRA DE 1,30M³, EXCLUSIVE DESPESAS COM O CAMINHÃO, COMPREENDENDO TEMPO COM ESPERA E OPERAÇÃO PARA CARGAS DE 200T POR DIA DE 8H | T | 591.2 | 5.71 | 22% | 6.96 | 4114.75
04.10.05 | 04.005.9204-G | TRANSPORTE DE CARGA DE QUALQUER NATUREZA,EXCLUSIVE AS DESPESAS DE CARGA E DESCARGA,TANTO DE ESPERA DO CAMINHAO COMO DO SERVENTE OU EQUIPAMENTO AUXILIAR,A VELOCIDADE MEDIA DE 25KM/H,EM CAMINHAO BASCULANTE A OLEO DIESEL,COM CAPACIDADE UTIL DE 20 T | TxKM | 15710.86 | 1.27 | 22% | 1.54 | 24194.72
04.10.06 | 04.014.7112-G | DESCARGA DE MATERIAIS E RESÍDUOS ORIGINÁRIOS DA CONSTRUÇÃO CIVIL (RCC), CLASSE A (REUTILIZÁVEIS COMO AGREGADOS NA OBRA), EM LOCAIS DE DISPOSIÇÃO FINAL AUTORIZADOS E/OU LICENCIADOS A OPERAR PELOS ÓRGÃOS DE CONTROLE AMBIENTAL (OBS.: ATENTAR PARA A POSSIBILIDADE DA GRATUIDADE DE RECEBIMENTO DESTES RESÍDUOS, CONFORME PORTARIAS PUBLICADAS PELA COMLURB) | T | 591.2 | 53.61 | 22% | 65.4 | 38664.48
04.10.07 | 04.018.9101-G | RECEBIMENTO DE CARGA, DESCARGA E MANOBRA DE CAMINHAO BASCULANTE, CAPACIDADE DE 20T | T | 591.2 | 2.73 | 22% | 3.33 | 1968.69
05 |  | OBRAS CIVIS | [5 empty] | 1110457.79
05.01 |  | ANDAIMES | [5 empty] | 79375.48
05.01.01 | 05.006.0001-B | ALUGUEL DE ANDAIME COM ELEMENTOS TUBULARES SOBRE SAPATAS FIXAS, CONSIDERANDO-SE A ÁREA DA PROJEÇÃO VERTICAL DO ANDAIME E PAGO PELO TEMPO NECESSÁRIO À SUA UTILIZAÇÃO, EXCLUSIVE TRANSPORTE DOS ELEMENTOS DO ANDAIME ATÉ A OBRA (VIDE ITEM 04.020.0122), PLATAFORMA OU PASSARELA DE PINHO (VIDE ITENS 05.005.0012 A 05.005.0015 OU 05.007.0007 E 05.008.0008), MONTAGEM E DESMONTAGEM DOS ANDAIMES (VIDE ITEM 05.008.0001) | M² X MÊS | 1491.93 | 39.66 | 22% | 48.38 | 72179.57
05.01.02 | 05.008.0001-A | MONTAGEM E DESMONTAGEM DE ANDAIME COM ELEMENTOS TUBULARES, CONSIDERANDO-SE A ÁREA VERTICAL RECOBERTA | M² | 248.65 | 7.89 | 22% | 9.62 | 2392.01
05.01.03 | 04.020.0122-A | TRANSPORTE DE ANDAIME TUBULAR, CONSIDERANDO-SE A ÁREA DE PROJEÇÃO VERTICAL DO ANDAIME, EXCLUSIVE CARGA, DESCARGA E TEMPO DE ESPERA DO CAMINHÃO (VIDE ITEM 04.021.0010) | M² X KM | 15664.95 | 0.2 | 22% | 0.24 | 3759.58
05.01.04 | 05.005.0012-B | PLATAFORMA OU PASSARELA DE MADEIRA DE 1ª, CONSIDERANDO-SE APROVEITAMENTO DA MADEIRA 20 VEZES, EXCLUSIVE ANDAIME OU OUTRO SUPORTE E MOVIMENTAÇÃO (VIDE ITEM 05.008.0008) | M² | 106.2 | 4.75 | 22% | 5.79 | 614.89
05.01.05 | 05.008.0008-B | MOVIMENTAÇÃO VERTICAL OU HORIZONTAL DE PLATAFORMA OU PASSARELA | M² | 159.6 | 0.65 | 22% | 0.79 | 126.08
05.01.06 | 04.021.0010-A | CARGA E DESCARGA MANUAL DE ANDAIME TUBULAR, INCLUSIVE TEMPO DE ESPERA DO CAMINHÃO, CONSIDERANDO-SE A ÁREA DE PROJEÇÃO VERTICAL | M² | 248.65 | 1 | 22% | 1.22 | 303.35
05.02 |  | DEMOLIÇÕES | [5 empty] | 35976.57
05.02.01 | 05.001.0025-A | DEMOLIÇÃO MANUAL DE ALVENARIA DE BLOCOS DE CONCRETO, INCLUSIVE EMPILHAMENTO LATERAL DENTRO DO CANTEIRO DE SERVIÇO | M³ | 45.05 | 196.56 | 22% | 239.8 | 10802.99
05.02.02 | 05.001.0002-B | DEMOLIÇÃO MANUAL DE CONCRETO ARMADO COMPREENDENDO PILARES, VIGAS E LAJES, EM ESTRUTURA APRESENTANDO POSIÇÃO ESPECIAL, INCLUSIVE EMPILHAMENTO LATERAL DENTRO DO CANTEIRO DE SERVIÇO | M³ | 6.64 | 373.27 | 22% | 455.38 | 3023.72
05.02.03 | 05.001.0018-A | DEMOLIÇÃO MANUAL DE PISO CIMENTADO E DA RESPECTIVA BASE DE CONCRETO, OU PASSEIO DE CONCRETO, INCLUSIVE EMPILHAMENTO LATERAL DENTRO DO CANTEIRO DE SERVIÇO | M² | 31.55 | 26.83 | 22% | 32.73 | 1032.63
05.02.04 | 05.001.0134-A | ARRANCAMENTO DE PORTAS, JANELAS E CAIXILHOS DE AR CONDICIONADO OU OUTROS | UN | 26 | 27.92 | 22% | 34.06 | 885.56
05.02.05 | 05.001.0145-A | ARRANCAMENTO DE APARELHOS SANITÁRIOS | UN | 2 | 23.52 | 22% | 28.69 | 57.38
05.02.06 | 05.001.0021-A | DEMOLIÇÃO A PONTEIRO, DE BASE SUPORTE, CONTRAPISO, CAMADA REGULARIZADORA OU DE ASSENTAMENTO DE TACOS, CERÂMICAS E AZULEJOS, COM ESPESSURA ATÉ 4CM | M² | 558.69 | 29.6 | 22% | 36.11 | 20174.29
05.03 |  | PAREDES, PISOS E TETOS | [5 empty] | 586189.21
05.03.01 | 03.001.0001-B | ESCAVAÇÃO MANUAL DE VALA/CAVA EM MATERIAL DE 1ª CATEGORIA (AREIA, ARGILA OU PIÇARRA), ATÉ 1,50M DE PROFUNDIDADE, EXCLUSIVE ESCORAMENTO E ESGOTAMENTO | M³ | 8.41 | 67.09 | 22% | 81.84 | 688.27
05.03.02 | 11.003.0020-A | CONCRETO PARA CAMADAS PREPARATÓRIAS COM 180KG DE CIMENTO POR M³ DE CONCRETO, INCLUSIVE MATERIAIS, TRANSPORTE, PRODUÇÃO, LANÇAMENTO E ADENSAMENTO | M³ | 2.1 | 520.1 | 22% | 634.52 | 1332.49
05.03.03 | 05.058.0010-A | PLÁSTICO NA COR PRETA, DESTINADO À PROTEÇÃO DE TELHADOS, MÓVEIS E PISOS, COM 0,15MM DE ESPESSURA, REUTILIZADO 5 VEZES, INCLUSIVE RETIRADA. FORNECIMENTO E COLOCAÇÃO | M² | 31.55 | 1.43 | 22% | 1.74 | 54.89
05.03.04 | 11.005.0015-A | FORMAS DE CHAPAS DE MADEIRA COMPENSADA, DE 20MM DE ESPESSURA, PLASTIFICADAS, SERVINDO 2 VEZES, E MADEIRA AUXILIAR SERVINDO 3 VEZES, INCLUSIVE FORNECIMENTO E DESMOLDAGEM, EXCLUSIVE ESCORAMENTO | M² | 139.84 | 124.75 | 22% | 152.19 | 21282.24
05.03.05 | 11.004.0065-A | ESCORAMENTO DE FORMAS DE PARAMENTOS VERTICAIS, PARA ALTURA ATÉ 1,50M, COM 30% DE APROVEITAMENTO DA MADEIRA, INCLUSIVE RETIRADA | M² | 55.77 | 43.11 | 22% | 52.59 | 2932.94
05.03.06 | 11.004.0069-B | ESCORAMENTO DE FORMAS DE PARAMENTOS VERTICAIS, PARA ALTURA DE 1,50 A 5,00M, COM 30% DE APROVEITAMENTO DA MADEIRA, INCLUSIVE RETIRADA | M² | 145.7 | 56.27 | 22% | 68.64 | 10000.84
05.03.07 | 11.025.0014-A | CONCRETO BOMBEADO, FCK=40MPA, COMPREENDENDO O FORNECIMENTO DE CONCRETO IMPORTADO DE USINA, COLOCAÇÃO NAS FORMAS, ESPALHAMENTO, ADENSAMENTO MECÂNICO E ACABAMENTO | M³ | 19.92 | 808.69 | 22% | 986.6 | 19653.07
05.03.08 | 11.009.0013-A | BARRA DE AÇO CA-50, COM SALIÊNCIA OU MOSSA, COEFICIENTE DE CONFORMAÇÃO SUPERFICIAL MÍNIMO (ADERÊNCIA) IGUAL A 1,5, DIÂMETRO DE 6,3MM, DESTINADA À ARMADURA DE CONCRETO ARMADO, COMPREENDENDO 10% DE PERDAS DE PONTAS E ARAME 18. FORNECIMENTO | KG | 159.36 | 7.57 | 12% | 8.47 | 1349.77
05.03.09 | 11.009.0014-B | BARRA DE AÇO CA-50, COM SALIÊNCIA OU MOSSA, COEFICIENTE DE CONFORMAÇÃO SUPERFICIAL MÍNIMO (ADERÊNCIA) IGUAL A 1,5, DIÂMETRO DE 8 A 12,5MM, DESTINADA À ARMADURA DE CONCRETO ARMADO, COMPREENDENDO 10% DE PERDAS DE PONTAS E ARAME 18. FORNECIMENTO | KG | 1434.24 | 7.65 | 12% | 8.56 | 12277.09
05.03.10 | 11.011.0029-A | CORTE, DOBRAGEM, MONTAGEM E COLOCAÇÃO DE FERRAGENS NAS FORMAS, AÇO CA-50, EM BARRAS REDONDAS, COM DIÂMETRO IGUAL A 6,3MM | KG | 159.36 | 5.64 | 22% | 6.88 | 1096.39
05.03.11 | 11.011.0030-B | CORTE, DOBRAGEM, MONTAGEM E COLOCAÇÃO DE FERRAGENS NAS FORMAS, AÇO CA-50, EM BARRAS REDONDAS, COM DIÂMETRO DE 8 A 12,5MM | KG | 1434.24 | 4.94 | 22% | 6.02 | 8634.12
05.03.12 | 03.013.0002-A | REATERRO DE VALA/CAVA COMPACTADA A MAÇO, EM CAMADAS DE 20CM DE ESPESSURA MÁXIMA, COM MATERIAL DE BOA QUALIDADE, EXCLUSIVE ESTE | M³ | 5.25 | 49.33 | 22% | 60.18 | 315.94
05.03.13 | 12.005.0040-A | ALVENARIA DE BLOCOS DE CONCRETO 15 X 20 X 40CM, ASSENTES COM ARGAMASSA DE CIMENTO E AREIA, NO TRAÇO 1:8, EM PAREDES DE 0,15M DE ESPESSURA, DE SUPERFÍCIE CORRIDA, DE 3,00 A 4,50M DE ALTURA E MEDIDA PELA ÁREA REAL | M² | 423.36 | 100.94 | 22% | 123.14 | 52132.55
05.03.14 | 13.001.0020-B | EMBOÇO COM ARGAMASSA DE CIMENTO E AREIA, NO TRAÇO 1:2 COM 1,5CM DE ESPESSURA, INCLUSIVE CHAPISCO DE CIMENTO E AREIA, NO TRAÇO 1:3 | M² | 846.72 | 34.77 | 22% | 42.41 | 35909.39
05.03.15 | 17.018.0110-A | PINTURA COM TINTA LÁTEX SEMIBRILHANTE, FOSCA OU ACETINADA, CLASSIFICAÇÃO PREMIUM OU STANDARD (NBR 15079), PARA INTERIOR E EXTERIOR, BRANCA OU COLORIDA, SOBRE TIJOLO, CONCRETO LISO, CIMENTO SEM AMIANTO, E REVESTIMENTO, INCLUSIVE LIXAMENTO, UMA DEMÃO DE SELADOR ACRÍLICO E DUAS DEMÃOS DE ACABAMENTO | M² | 880.32 | 19.65 | 22% | 23.97 | 21101.27
05.03.16 | 13.030.0290-A | REVESTIMENTO DE PAREDES COM CERÂMICA MEDINDO EM TORNO DE 32X57CM, ASSENTAMENTO CONSTANDO DE CHAPISCO DE CIMENTO E AREIA, NO TRAÇO 1:3, EMBOÇO DE ARGAMASSA DE CIMENTO, SAIBRO E AREIA, NO TRAÇO 1:3:3, NATA DE CIMENTO COMUM E REJUNTAMENTO COM PASTA DE CIMENTO BRANCO E CORANTE | M² | 251.1 | 127.54 | 22% | 155.59 | 39068.64
05.03.17 | 17.013.0030-A | PINTURA INTERNA OU EXTERNA SOBRE CONCRETO LISO OU REVESTIMENTO, COM TINTA AQUOSA A BASE DE EPÓXI INCOLOR OU EM CORES, INCLUSIVE LIMPEZA, E DUAS DEMÃOS DE ACABAMENTO | M² | 947.54 | 101.23 | 22% | 123.5 | 117021.19
05.03.18 | 13.331.0052-A | RODAPÉ DE CERÂMICA EM PORCELANATO, COM 7,5 A 10CM DE ALTURA, ASSENTE CONFORME ITEM 13.025.0058. FEITO A PARTIR DE PLACA DE PORCELANATO COM ÁREA SUPERIOR A 1,00M² | M | 117.74 | 50.33 | 22% | 61.4 | 7229.23
05.03.19 | 13.196.0080-A | FORRO ESTRUTURADO MONOLÍTICO COM UMA CHAPA DE GESSO ACARTONADO, TIPO ST(STANDARD) A SER APLICADO NO SISTEMA DRYWALL, LARGURA 1200MM, ESPESSURA DE 12,5MM, COM TRATAMENTO DE JUNTAS COM MASSA E FITA PARA UNIFORMIZAÇÃO DA SUPERFÍCIE DAS CHAPAS DE GESSO ACARTONADO, SENDO AS CHAPAS APARAFUSADAS EM ESTRUTURA DE AÇO GALVANIZADO, SUSPENSA POR MEIO DE PENDURAIS FIXADOS EM ESTRUTURA SUPERIOR, COM O PERÍMETRO DA ESTRUTURA DO FORRO SENDO EXECUTADO COM CANTONEIRAS DE AÇO GALVANIZADO. FORNECIMENTO E COLOCAÇÃO | M² | 236.51 | 54.17 | 22% | 66.08 | 15628.58
05.03.20 | 13.330.9077-F | PISO DE CONCRETO ACABADO, COM IMPERMEABILIZANTE ACRÍLICO BECKER OU SIMILAR E APLICAÇÃO DE EPOXI ANTIDERRAPANTE PARA PISOS DE CONCRETO ADVANCE OU SIMILAR NA COR CINZA, APÓS COLOCAÇÃO. | M2 | 348.24 | 337.02 | 22% | 411.16 | 143182.35
05.03.21 | 13.301.0132-A | CONTRAPISO, BASE OU CAMADA REGULARIZADORA EXECUTADA COM ARGAMASSA DE CIMENTO E AREIA, NO TRAÇO 1:4, NA ESPESSURA DE 5CM | M² | 348.24 | 57.61 | 22% | 70.28 | 24474.3
05.03.22 | 13.331.0017-A | REVESTIMENTO DE PISO CERÂMICO EM PORCELANATO, ACABAMENTO DA BORDA RETIFICADO, NO FORMATO (60X60)CM, PARA USO EM ÁREAS COMERCIAIS COM TRÁFEGO INTENSO, CONFORME ABNT NBR ISO 13006, ASSENTE EM SUPERFÍCIE NIVELADA, EXCLUSIVE ARGAMASSA E REJUNTAMENTO | M² | 210.45 | 124.36 | 22% | 151.71 | 31927.36
05.03.23 | 13.330.0500-A | RECOMPOSIÇÃO DE PISO DE CERÂMICAS, EXCLUSIVE ESTAS, INCLUSIVE MÃO-DE-OBRA TOTAL E MATERIAIS DE ASSENTAMENTO E REJUNTAMENTO COMO EM 13.330.0010 | M² | 210.45 | 73.6 | 22% | 89.79 | 18896.3
05.04 |  | ESQUADRIAS | [5 empty] | 176533.66
05.04.01 | 14.003.9026-G | JANELA DE ALUMÍNIO ANODIZADO NA COR BRANCA COM SELANTES EM SILICONE ENTRE A ESTRUTURA DE ALUMÍNIO E A PAREDE, COMPOSTA POR DOIS PAINEIS MÓVEIS DE CORRER, COM BANDEIRA DE 0,50MM E VIDRO DE CRISTAL COMUM TIPO MINI BOREAL 6MM. FORNECIMENTO E COLOCAÇÃO | M2 | 31.8 | 880.21 | 22% | 1073.85 | 34148.43
05.04.02 | 14.003.0070-A | JANELA BASCULANTE DE ALUMÍNIO ANODIZADO AO NATURAL, COM 1 ORDEM E BÁSCULA INFERIOR FIXA, EM PERFIS SÉRIE 28. FORNECIMENTO E COLOCAÇÃO | M² | 0.96 | 491.03 | 22% | 599.05 | 575.08
05.04.03 | 14.004.0048-A | VIDRO JATEADO, COM 4MM DE ESPESSURA. FORNECIMENTO E COLOCAÇÃO | M² | 0.96 | 270.43 | 22% | 329.92 | 316.72
05.04.04 | 14.003.0163-A | CAIXILHO FIXO DE ALUMÍNIO ANODIZADO AO NATURAL, SÉRIE 28, PARA VIDRO. FORNECIMENTO E COLOCAÇÃO | M² | 26.28 | 419.79 | 22% | 512.14 | 13459.03
05.04.05 | 14.004.0121-A | VIDRO TEMPERADO, INCOLOR, COM 6MM DE ESPESSURA, ENCAIXILHADO EM MADEIRA, ALUMÍNIO OU FERRO. FORNECIMENTO E COLOCAÇÃO | M² | 26.28 | 339.9 | 22% | 414.67 | 10897.52
05.04.06 | 14.003.0230-A | PORTA DE ALUMÍNIO ANODIZADO AO NATURAL, PERFIL SÉRIE 25, EM LAMBRI HORIZONTAL, EXCLUSIVE FECHADURA. FORNECIMENTO E COLOCAÇÃO | M² | 32.97 | 1360.89 | 22% | 1660.28 | 54739.43
05.04.07 | 14.007.0266-A | FERRAGENS PARA PORTAS DE ABRIR, DE FERRO OU ALUMÍNIO, CONSTANDO DE FORNECIMENTO DAS PEÇAS, EXCLUSIVE DOBRADIÇAS: -FECHADURA DE EMBUTIR PARA MONTANTES ESTREITOS, EM METAL COM ACABAMENTO CROMADO; -ESPELHO ACABAMENTO CROMADO OU ROSETA EM METAL COM ACABAMENTO CROMADO; -MAÇANETA TIPO ALAVANCA, EM METAL COM ACABAMENTO CROMADO. | UN | 17 | 51.48 | 12% | 57.65 | 980.05
05.04.08 | 14.002.9307-F | PORTA CORTA FOGO P90 1,40 X 2,10 M - 2 FOLHAS. FORNECIMENTO E INSTALAÇÃO. | UN | 3 | 3542.16 | 22% | 4321.43 | 12964.29
05.04.09 | 14.008.0097-A | PORTA DE MADEIRA, LISA, COMPENSADO, DE 80 X 210 X 3CM, REVESTIDA EM CHAPA DE LAMINADO MELAMÍNICO, 1MM DE ESPESSURA, EXCLUSIVE ADUELA, ALIZAR E FERRAGENS. FORNECIMENTO E COLOCAÇÃO | UN | 11.76 | 1343.71 | 22% | 1639.32 | 19278.4
05.04.10 | 14.007.0021-A | FERRAGENS PARA PORTA DE MADEIRA, DE 1 FOLHA DE ABRIR, DE ENTRADA PRINCIPAL, CONSTANDO DE FORNECIMENTO SEM COLOCAÇÃO (ESTA INCLUÍDA NO FORNECIMENTO E COLOCAÇÃO DAS ESQUADRIAS), DE: -FECHADURA DE EMBUTIR COM TRAVA DE ALTA SEGURANÇA, TETRA CHAVE, EM METAL COM ACABAMENTO CROMADO; -MAÇANETA TIPO ALAVANCA EM METAL COM ACABAMENTO CROMADO; -ESPELHO EM METAL COM ACABAMENTO CROMADO; -3 DOBRADIÇAS 3” X 3” EM LATÃO CROMADO, COM PINOS, BOLAS E ANÉIS DE LATÃO. | UN | 7 | 498.4 | 12% | 558.2 | 3907.4
05.04.11 | 17.017.0120-B | PINTURA INTERNA OU EXTERNA SOBRE MADEIRA NOVA, COM TINTA A ÓLEO BRILHANTE OU ACETINADA COM DUAS DEMÃOS DE ACABAMENTO SOBRE SUPERFÍCIE PREPARADA, CONFORME O ITEM 17.017.0100, EXCLUSIVE ESTE PREPARO | M² | 15.12 | 9.35 | 22% | 11.4 | 172.36
05.04.12 | 17.017.0350-A | PINTURA INTERNA OU EXTERNA SOBRE FERRO GALVANIZADO OU ALUMÍNIO, USANDO FUNDO PARA GALVANIZADO, INCLUSIVE LIXAMENTO LEVE, LIMPEZA, DESENGORDURAMENTO E DUAS DEMÃOS DE ACABAMENTO COM ESMALTE SINTÉTICO ALQUÍDICO, ALTO BRILHO, BRILHANTE, ACETINADO OU FOSCO | M² | 217.85 | 26.96 | 22% | 32.89 | 7165.08
05.04.13 | 05.001.0071-A | REMOÇÃO CUIDADOSA DE PEITORIS, SOLEIRAS OU CHAPINS | M | 48.88 | 68.28 | 22% | 83.3 | 4071.7
05.04.14 | 13.365.0175-A | SOLEIRA EM GRANITO CINZA CORUMBÁ, 2CM DE ESPESSURA, COM 2 POLIMENTOS, LARGURA DE 15CM, ASSENTE EM SUPERFÍCIE EM OSSO, COM NATA DE CIMENTO SOBRE ARGAMASSA DE CIMENTO, SAIBRO E AREIA, NO TRAÇO 1:2:2 E REJUNTAMENTO COM CIMENTO BRANCO E CORANTE | M | 22.9 | 97.7 | 22% | 119.19 | 2729.45
05.04.15 | 13.365.0150-A | PEITORIL EM GRANITO CINZA CORUMBÁ, 2CM DE ESPESSURA, LARGURA DE 15 A 18CM, ASSENTADO COM NATA DE CIMENTO SOBRE ARGAMASSA DE CIMENTO, SAIBRO E AREIA, NO TRAÇO 1:3:3 E REJUNTAMENTO COM CIMENTO BRANCO | M | 50.4 | 115.64 | 22% | 141.08 | 7110.43
05.04.16 | 14.007.0280-A | DOBRADIÇA 3" X 3", DE LATÃO CROMADO, COM PINO, BOLAS E ANÉIS DE LATÃO. FORNECIMENTO | UN | 51 | 70.35 | 12% | 78.79 | 4018.29
05.05 |  | MATERIAIS, LOUÇAS, METAIS E MOBILIÁRIOS | [5 empty] | 86223.74
05.05.01 | 18.500.7165-H | MESA DE TRABALHO BRANCA COM 1,20x0,60m | UN | 3 | 585.1 | 12% | 655.31 | 1965.93
05.05.02 | 18.500.7164-J | GAVETEIRO MAIA, BRANCO, COM 3 GAVETAS E CHAVE, MARCA POLITORNO OU SIMILAR | UN | 3 | 296.96 | 12% | 332.59 | 997.77
05.05.03 | 18.500.7164-H | CADEIRA DE ESCRITÓRIO COM BRAÇO NA COR PRETA | UN | 9 | 304.24 | 12% | 340.74 | 3066.66
05.05.04 | 18.500.7165-G | MESA DE REUNIÃO 6 LUGARES, BRANCA, COM 3,20x1,20m | UN | 1 | 3244.51 | 12% | 3633.85 | 3633.85
05.05.05 | 18.500.7164-G | BANCO DE MADEIRA PARA VESTIÁRIO COM 1,20x0,38m | UN | 4 | 788.29 | 12% | 882.88 | 3531.52
05.05.06 | 18.500.7164-F | ARMÁRIO ROUPEIRO DE AÇO 1 PORTA LOCKER AZUL 1,97x0,32x0,36m (h x l x p) | UN | 20 | 675.25 | 12% | 756.28 | 15125.6
05.05.07 | 18.500.7165-I | MESA PARA REFEITÓRIO 8 LUGARES COM TAMPO BRANCO EM MDP 2,00x0,90m | UN | 1 | 993.46 | 12% | 1112.67 | 1112.67
05.05.08 | 18.500.7164-I | CADEIRA TRAMONTINA SOFIA PRETA COM ENCOSTO FECHADO EM POLIPROPILENO E FIBRA DE VIDRO | UN | 8 | 299.52 | 12% | 335.46 | 2683.68
05.05.09 | 18.500.7165-F | LIXEIRA INOX COM TAMPA E PEDAL 100L FLEXINOX | UN | 3 | 1213.95 | 12% | 1359.62 | 4078.86
05.05.10 | 18.031.7010-H | GELADEIRA DUPLEX BRANCA, 260L, MARCA ELECTROLUX OU SIMILAR | UN | 1 | 2434.66 | 12% | 2726.81 | 2726.81
05.05.11 | 18.016.0040-A | CUBA DE AÇO INOXIDÁVEL, MEDINDO APROXIMADAMENTE (500 X 400 X 200)MM, EM CHAPA 20.304, VÁLVULA DE ESCOAMENTO TIPO AMERICANA 1623, SIFÃO 1680 1.1/2” X 1.1/2”, EXCLUSIVE TORNEIRA. FORNECIMENTO E COLOCAÇÃO | UN | 1 | 526.34 | 22% | 642.13 | 642.13
05.05.12 | 18.009.7105-G | TORNEIRA FLEXÍVEL DE MESA, BICA ALTA, CROMADA, MARCA CELITE OU SIMILAR | UN | 1 | 185.24 | 12% | 207.46 | 207.46
05.05.13 | 15.004.0151-A | INSTALAÇÃO E ASSENTAMENTO DE BEBEDOURO OU LAVATÓRIO TIPO CALHA, EM BATERIA COM 1 PONTO A CADA 50CM (EXCLUSIVE FORNECIMENTO DO APARELHO), COMPREENDENDO: 1,00M DE TUBO DE PVC DE 32MM E 0,60M DE TUBO DE PVC DE 25MM, COM CONEXÕES E ESGOTAMENTO EM PVC DE 50MM, ATÉ O RALO SIFONADO | UN | 1 | 252.23 | 22% | 307.72 | 307.72
05.05.14 | 18.025.7104-F | BEBEDOURO INDUSTRIAL INOX 100L FRISBEL | UN | 1 | 2619.64 | 12% | 2933.99 | 2933.99
05.05.15 | 54.001.7425-F | SUPORTE PARA MICROONDAS DE PAREDE | UN | 1 | 69.8 | 12% | 78.17 | 78.17
05.05.16 | 18.081.0050-A | BANCA DE GRANITO CINZA CORUMBÁ, COM 2CM DE ESPESSURA, COM ABERTURA PARA 1 CUBA (EXCLUSIVE ESTA), SOBRE APOIOS DE ALVENARIA DE MEIA VEZ E VERGA DE CONCRETO, SEM REVESTIMENTO. FORNECIMENTO E COLOCAÇÃO | M² | 3.96 | 731.64 | 22% | 892.6 | 3534.69
05.05.17 | 18.002.0025-A | CUBA DE LOUÇA BRANCA, DE EMBUTIR, PADRÃO POPULAR, MEDINDO EM TORNO DE (39 X 29)CM. FERRAGENS: SIFÃO DE 1” X 1.1/4” EM PVC, TORNEIRA PARA LAVATÓRIO DE MESA 1193 OU SIMILAR DE 1/2”, VÁLVULA DE ESCOAMENTO EM METAL CROMADO E RABICHO EM PVC. FORNECIMENTO | UN | 6 | 150.5 | 12% | 168.56 | 1011.36
05.05.18 | 15.004.0110-A | INSTALAÇÃO E ASSENTAMENTO DE VASO SANITÁRIO INDIVIDUAL COM CAIXA ACOPLADA (EXCLUSIVE ESTES) EM PAVIMENTO TÉRREO, COMPREENDENDO: INSTALAÇÃO HIDRÁULICA COM 2,00M DE TUBO DE PVC DE 25MM, COM CONEXÕES, ATÉ A CAIXA E APÓS ESTA ATÉ O VASO, LIGAÇÃO DE ESGOTO COM 3,00M DE TUBO DE PVC DE 100MM À CAIXA DE INSPEÇÃO E TUBO DE VENTILAÇÃO, INCLUSIVE CONEXÕES, EXCLUSIVE O TUBO DE VENTILAÇÃO | UN | 4 | 352.21 | 22% | 429.69 | 1718.76
05.05.19 | 18.002.0070-A | VASO SANITÁRIO DE LOUÇA BRANCA, TIPO MÉDIO LUXO, COM CAIXA ACOPLADA, INCLUSIVE RABICHO CROMADO DE 40CM, COM SAÍDA DE 1/2", BOLSA DE LIGAÇÃO E ACESSÓRIOS DE FIXAÇÃO. FORNECIMENTO | UN | 4 | 830.28 | 12% | 929.91 | 3719.64
05.05.20 | 12.035.0005-A | PAREDE DIVISÓRIA PARA SANITÁRIO EM GRANITO CINZA CORUMBÁ, COM 2CM DE ESPESSURA, POLIDA NAS DUAS FACES, FIXAÇÃO PISO OU PAREDE, EXCLUSIVE FERRAGENS PARA FIXAÇÃO. FORNECIMENTO E COLOCAÇÃO | M² | 24.12 | 689.77 | 22% | 841.51 | 20297.22
05.05.21 | 18.002.0055-A | MICTÓRIO DE LOUÇA BRANCA COM SIFÃO INTEGRADO E MEDIDAS EM TORNO DE 33 X 28 X 53CM, INCLUSIVE ACESSÓRIOS DE FIXAÇÃO. FERRAGENS EM METAL CROMADO: REGISTRO DE PRESSÃO 1416 DE 1/2” E TUBO DE LIGAÇÃO DE 1/2”. FORNECIMENTO | UN | 2 | 414.95 | 12% | 464.74 | 929.48
05.05.22 | 18.035.7101-F | DIVISÓRIA PARA MICTÓRIO EM LAMINADO ESTRUTURAL TS COM ESPESSURA DE 10MM, COM BORDAS ARREDONDADAS, MEDINDO 1,20x0,40m (h x l), ELEVADO 0,30m DO PISO | UN | 3 | 1141.01 | 12% | 1277.93 | 3833.79
05.05.23 | 18.007.0075-A | CHUVEIRO ELÉTRICO, EM METAL CROMADO, EM 110/220V, COM BRAÇO CROMADO DE 1/2" E 1 REGISTRO DE PRESSÃO 1416 DE 3/4", COM CANOPLA E VOLANTE EM METAL CROMADO. FORNECIMENTO | UN | 4 | 274.58 | 12% | 307.52 | 1230.08
05.05.24 | 15.004.0046-A | INSTALAÇÃO E ASSENTAMENTO DE CHUVEIRO ELÉTRICO (EXCLUSIVE FORNECIMENTO DO APARELHO E REGISTRO), INCLUINDO 30,00M DE FIO 4MM², 6,00M DE ELETRODUTO DE PVC DIÂMETRO DE 3/4"E CONEXÕES, COMPREENDENDO: 5,00M DE TUBO DE PVC DE 25MM, RALO SECO DE PVC 100MM COM GRELHA, 2,00M DE TUBO DE PVC DE 40MM E CONEXÕES | UN | 4 | 506.8 | 22% | 618.29 | 2473.16
05.05.25 | 05.222.7196-F | SMART TV 65" DA MARCA PHILCO OU SIMILAR | UN | 1 | 3241.7 | 12% | 3630.7 | 3630.7
05.05.26 | 15.004.0050-A | INSTALAÇÃO E ASSENTAMENTO DE MICTÓRIO (EXCLUSIVE FORNECIMENTO DO APARELHO), COMPREENDENDO: 3,00M DE TUBO DE PVC DE 25MM, 1,50M DE TUBOS DE PVC DE 40MM E 50MM, CADA, CONEXÕES E RALO SIFONADO DE PVC COM 100 X 100 X 50MM, COM TAMPA CEGA | UN | 2 | 216.41 | 22% | 264.02 | 528.04
05.05.27 | 18.002.7131-I | SIFÃO ROSCÁVEL PARA LAVATÓRIO, CROMADO, MARCA CELITE OU SIMILAR | UN | 7 | 28.58 | 12% | 32 | 224
05.06 |  | GUARDA-CORPO PRFV | [5 empty] | 109531.18
05.06.01 | 05.001.9355-F | DESMONTAGEM E RETIRADA DE GUARDA-CORPO EM PRFV. | M | 134.1 | 21.62 | 22% | 26.37 | 3536.21
05.06.02 | 18.213.7366-F | GUARDA-CORPO EM FIBRA DE VIDRO (PRFV), ALTURA 1,10M, CONFORME PROJETOS A-7666-RMT.3500.S017-PB-CLO.000.01-A10-DE-001-01, A-7666-RMT.3500.S017-PB-CLO.000.01-A10-DE-002-01 e A-7666-RMT.3500.S017-PB-CLO.000.01-A10-DE-004-01. PREÇO POR METRO. FORNECIMENTO. | M | 147.5 | 594.51 | 12% | 665.85 | 98212.87
05.06.03 | 05.105.9404-H | INSTALAÇÃO DE GUARDA-CORPO EM PRFV, EXCLUSIVE FORNECIMENTO DO MESMO | M | 147.5 | 43.25 | 22% | 52.76 | 7782.1
05.07 |  | REMOÇÃO DE RESÍDUOS | [5 empty] | 36627.95
05.07.01 | 04.010.0047-A | CARGA E DESCARGA MECÂNICA DE AGREGADOS, TERRA, ESCOMBROS, MATERIAL A GRANEL, UTILIZANDO CAMINHÃO BASCULANTE A ÓLEO DIESEL, COM CAPACIDADE ÚTIL DE 17T, CONSIDERANDO O TEMPO PARA CARGA, DESCARGA E MANOBRA, EXCLUSIVE DESPESAS COM A PÁ-CARREGADEIRA EMPREGADA NA CARGA, COM CAPACIDADE DE 1,50M³ | T | 299.64 | 1.35 | 22% | 1.64 | 491.4
05.07.02 | 04.005.0164-A | TRANSPORTE DE CARGA DE QUALQUER NATUREZA, EXCLUSIVE AS DESPESAS DE CARGA E DESCARGA, TANTO DE ESPERA DO CAMINHÃO COMO DO SERVENTE OU EQUIPAMENTO AUXILIAR, À VELOCIDADE MÉDIA DE 25KM/H, EM CAMINHÃO BASCULANTE A ÓLEO DIESEL, COM CAPACIDADE ÚTIL DE 17T | T X KM | 1498.2 | 1.25 | 22% | 1.52 | 2277.26
05.07.03 | 04.010.9047-G | CARGA E DESCARGA MECANICA DE AGREGADOS,TERRA,ESCOMBROS,MATERIAL A GRANEL,UTILIZANDO CAMINHAO BASCULANTE A OLEO DIESEL,COM CAPACIDADE UTIL DE 20T,CONSIDERANDO O TEMPO PARA CARGA,DESCARGA E MANOBRA, EXCLUSIVE DESPESAS COM A PA-CARREGADEIRA EMPREGADA NA CARGA,COM A CAPACIDADE DE 1,50M3 | T | 299.64 | 1.55 | 22% | 1.89 | 566.31
05.07.04 | 04.012.0074-B | CARGA DE MATERIAL COM PÁ-CARREGADEIRA DE 1,30M³, EXCLUSIVE DESPESAS COM O CAMINHÃO, COMPREENDENDO TEMPO COM ESPERA E OPERAÇÃO PARA CARGAS DE 200T POR DIA DE 8H | T | 299.64 | 5.71 | 22% | 6.96 | 2085.49
05.07.05 | 04.005.9204-G | TRANSPORTE DE CARGA DE QUALQUER NATUREZA,EXCLUSIVE AS DESPESAS DE CARGA E DESCARGA,TANTO DE ESPERA DO CAMINHAO COMO DO SERVENTE OU EQUIPAMENTO AUXILIAR,A VELOCIDADE MEDIA DE 25KM/H,EM CAMINHAO BASCULANTE A OLEO DIESEL,COM CAPACIDADE UTIL DE 20 T | TxKM | 6891.72 | 1.27 | 22% | 1.54 | 10613.24
05.07.06 | 04.014.7112-G | DESCARGA DE MATERIAIS E RESÍDUOS ORIGINÁRIOS DA CONSTRUÇÃO CIVIL (RCC), CLASSE A (REUTILIZÁVEIS COMO AGREGADOS NA OBRA), EM LOCAIS DE DISPOSIÇÃO FINAL AUTORIZADOS E/OU LICENCIADOS A OPERAR PELOS ÓRGÃOS DE CONTROLE AMBIENTAL (OBS.: ATENTAR PARA A POSSIBILIDADE DA GRATUIDADE DE RECEBIMENTO DESTES RESÍDUOS, CONFORME PORTARIAS PUBLICADAS PELA COMLURB) | T | 299.64 | 53.61 | 22% | 65.4 | 19596.45
05.07.07 | 04.018.9101-G | RECEBIMENTO DE CARGA, DESCARGA E MANOBRA DE CAMINHAO BASCULANTE, CAPACIDADE DE 20T | T | 299.64 | 2.73 | 22% | 3.33 | 997.8
06 |  | INSTALAÇÕES ELÉTRICAS E DE AUTOMAÇÃO | [5 empty] | 2382751.67
06.01 |  | ENTRADA DE ENERGIA | [5 empty] | 1244648.66
06.01.01 | 15.007.9817-G | FORNECIMENTO, INSTALAÇÃO E PARAMETRIZAÇÃO DE PAINEL QGDF-1 COMPLETO PARA ALIMENTAÇÃO DOS DEMAIS PAINEIS DA UNIDADE(ACESSÓRIOS, SISTEMAS DE PROTEÇÃO, DISJUNTORES, SECCIONADORAS, MEDIDOR DE GRANDEZAS ELÉTRICAS, RESISTÊNCIA DE AQUECIMENTO, TERMOSTATO, CHAVE FIM DE CURSO E ILUMINAÇÃO INTERNA) COM BARRAMENTOS, PROTEÇÕES E SUPORTES PARA MANOBRA ENTRE OS DOIS TRANSFORMADORES | UN | 1 | 245061.84 | 22% | 298975.44 | 298975.44
06.01.02 | 15.008.0270-A | CABO DE COBRE FLEXÍVEL COM ISOLAMENTO TERMOPLÁSTICO, COMPREENDENDO: PREPARO, CORTE E ENFIAÇÃO EM ELETRODUTOS, NA BITOLA DE 300MM², 0,6/1KV. FORNECIMENTO E COLOCAÇÃO | M | 1250 | 258.63 | 22% | 315.52 | 394400
06.01.03 | 06.069.0140-A | DUTO CORRUGADO HELICOIDAL, NA COR PRETA, SINGELO, DE POLIETILENO DE ALTA DENSIDADE( PEAD), PARA PROTEÇÃO DE CONDUTORES ELÉTRICOS EM INSTALAÇÕES SUBTERRÂNEAS, COM DIÂMETRO NOMINAL DE 5", SENDO O DIÂMETRO INTERNO DE 128,8MM, FORNECIDO COM 2 TAMPÕES NAS EXTREMIDADES, FITA DE AVISO "PERIGO" COM FIO GUIA DE AÇO GALVANIZADO REVESTIDO EM PVC E DE ACORDO COM A NORMA ABNT NBR 13897/13898, LANÇADO DIRETAMENTE NO SOLO, INCLUSIVE CONEXÕES E KIT VEDAÇÃO | M | 330 | 71.21 | 22% | 86.87 | 28667.1
06.01.04 | 15.018.0529-A | ELETROCALHA PERFURADA, COM TAMPA, TIPO "U", 400 X 100MM, TRATAMENTO SUPERFICIAL PRÉ-ZINCADO A QUENTE, EXCLUSIVE CONEXÕES, ACESSÓRIOS E FIXAÇÃO SUPERIOR. FORNECIMENTO E COLOCAÇÃO | M | 10 | 165.24 | 22% | 201.59 | 2015.9
06.01.05 | 06.014.0060-A | CAIXA DE PASSAGEM DE ALVENARIA DE TIJOLO MACIÇO (7 X 10 X 20CM), EM PAREDES DE UMA VEZ (0,20M), DE 0,40 X 0,40 X 0,60M, UTILIZANDO ARGAMASSA DE CIMENTO E AREIA, NO TRAÇO 1:4 EM VOLUME, COM FUNDO EM CONCRETO SIMPLES PROVIDO DE CALHA INTERNA, SENDO AS PAREDES REVESTIDAS INTERNAMENTE COM A MESMA ARGAMASSA, INCLUSIVE TAMPA DE CONCRETO ARMADO, 15MPA, COM ESPESSURA DE 10CM | UN | 6 | 817.54 | 22% | 997.39 | 5984.34
06.01.06 | 15.007.9818-G | FORNECIMENTO INSTALAÇÃO E PARAMETRIZAÇÃO DE SISTEMA DE GERAÇÃO DE ENERGIA ELÉTRICA PARA ALIMENTAÇÃO DA UNIDADE, COMPOSTO POR 1 (UM) GERADOR DE ENERGIA 500/455KVA (INTERMITENTE/CONTÍNUA) EM REGIME DE SERVIÇO DE EMERGÊNCIA, TRIFÁSICO 380/220V, FREQUÊNCIA 50/60HZ, COM REGULADOR DE TENSÃO E FREQUÊNCIA AUTOMÁTICA, QUADRO DE TRANSFERÊNCIA AUTOMÁTICA EMBUTIDO NA CARENAGEM, AUTONOMIA MÍNIMA DE 4H, CABOS, PAINEIS, ILUMINAÇÃO, PROTEÇÃO, SISTEMA DE ATERRAMENTO, AUTOMAÇÃO E DEMAIS EQUIPAMENTOS E MATERIAIS. | UN | 1 | 421808.1 | 22% | 514605.88 | 514605.88
06.02 |  | DISTRIBUIÇÃO DE FORÇA | [5 empty] | 766207.44
06.02.01 | 15.007.9813-G | FORNECIMENTO, INSTALAÇÃO E PARAMETRIZAÇÃO DE PAINEL (QDF-1) COMPLETO PARA ALIMENTAÇÃO DE 10 (DEZ) EVAPORADORAS, 10 (DEZ) DOSADORES DO CLORO, 1(UM) SISTEMA DE ABATIMENTO COMPLETO E ALIMENTAÇÃO DAS DEMAIS CARGAS E PAINÉIS EXISTENTES, COMPOSTO POR CABOS, TERMOSTATO, CHAVE DE FIM DE CURSO, ILUMINAÇÃO INTERNA, BARRAMENTOS, CONTROLE, PROTEÇÃO, MEDIDOR DE GRANDEZAS ELÉTRICAS, SISTEMA DE ATERRAMENTO, DEMAIS COMPONENTES E MATERIAIS. | UN | 1 | 113323.28 | 22% | 138254.4 | 138254.4
06.02.02 | 15.007.9814-G | FORNECIMENTO, INSTALAÇÃO E PARAMETRIZAÇÃO DE PAINEL (QDF-1.1) COMPLETO PARA ALIMENTAÇÃO E ACIONAMENTO DE 2 (DOIS) CONJUNTOS MOTOR BOMBA DE REIRCULAÇÃO ATRAVÉS DE INVERSORES DE FRQUÊNCIA, 6 (SEIS) EXAUSTORES ATRAVÉS DE INVERSORES DE FREQUÊNCIA, 2(DOIS) COMPRESSORES, 7(SETE) VENTILADORES CONFORTO E ALIMENTAÇÃO DAS DEMAIS CARGAS E PAINÉIS EXISTENTES, COMPOSTO POR CABOS, TERMOSTATO, CHAVE DE FIM DE CURSO, ILUMINAÇÃO INTERNA, BARRAMENTOS, CONTROLE, PROTEÇÃO, SISTEMA DE ATERRAMENTO, DEMAIS COMPONENTES E MATERIAIS. | UN | 1 | 399667.76 | 22% | 487594.66 | 487594.66
06.02.03 | 15.007.9815-G | FORNECIMENTO, INSTALAÇÃO E PARAMETRIZAÇÃO DE PAINEL DE SERVIÇOS AUXILIARES COMPLETO PSA-1 (SISTEMAS DE PROTEÇÃO, RESISTENCIA DE AQUECIMENTO, TERMOSTATO, CHAVE FIM DE CURSO, CHAVE COMUTADORA, MEDIDOR DE GRANDEZAS ELÉTRICAS, RELÉ DE PROTEÇÃO, TPs, TCs, E ILUMINAÇÃO INTERNA) COM BARRAMENTO DE CAPACIDADE 500A, PROTEÇÃO DE 320A E DEMAIS ACESSÓRIOS. | UN | 1 | 90228.72 | 22% | 110079.03 | 110079.03
06.02.04 | 18.028.9180-G | TRANSFORMADOR DE SERVIÇOS AUXILIARES DE 112,5KVA À SECO, TENSÃO PRIMÁRIA DE 380V, TENSÃO SECUNDÁRIA 220/127V E LIGAÇÃO DELTA-Y. COMPLETO COM ACESSÓRIOS. FORNECIMENTO E INSTALAÇÃO | UN | 1 | 18136.99 | 22% | 22127.12 | 22127.12
06.02.05 | 15.015.9415-F | PONTO DE FORÇA DE USO INDUSTRIAL, 5 PÓLOS (3F+N+PE), CORRENTE NOMINAL DE 40A, 60HZ,IP-66 OU IP-67. FORNECIMENTO E INSTALAÇÃO. | UN | 4 | 185.46 | 22% | 226.26 | 905.04
06.02.06 | 15.018.0509-A | ELETROCALHA PERFURADA, COM TAMPA, TIPO "U", 100 X 100MM, TRATAMENTO SUPERFICIAL PRÉ-ZINCADO A QUENTE, INCLUSIVE CONEXÕES, ACESSÓRIOS E FIXAÇÃO SUPERIOR. FORNECIMENTO E COLOCAÇÃO | M | 30 | 97.15 | 22% | 118.52 | 3555.6
06.02.07 | 15.036.0076-A | ELETRODUTO DE PVC RÍGIDO ROSQUEÁVEL DE 3", INCLUSIVE CONEXÕES E EMENDAS, EXCLUSIVE ABERTURA E FECHAMENTO DE RASGO. FORNECIMENTO E ASSENTAMENTO | M | 30 | 33.12 | 22% | 40.4 | 1212
06.02.08 | 15.008.0265-A | CABO DE COBRE FLEXÍVEL COM ISOLAMENTO TERMOPLÁSTICO, COMPREENDENDO: PREPARO, CORTE E ENFIAÇÃO EM ELETRODUTOS, NA BITOLA DE 240MM², 0,6/1KV. FORNECIMENTO E COLOCAÇÃO | M | 1 | 208.46 | 22% | 254.32 | 254.32
06.02.09 | 15.008.0250-A | CABO DE COBRE FLEXÍVEL COM ISOLAMENTO TERMOPLÁSTICO, COMPREENDENDO: PREPARO, CORTE E ENFIAÇÃO EM ELETRODUTOS, NA BITOLA DE 120MM², 0,6/1KV. FORNECIMENTO E COLOCAÇÃO | M | 1 | 110.17 | 22% | 134.4 | 134.4
06.02.10 | 15.008.0245-A | CABO DE COBRE FLEXÍVEL COM ISOLAMENTO TERMOPLÁSTICO, COMPREENDENDO: PREPARO, CORTE E ENFIAÇÃO EM ELETRODUTOS, NA BITOLA DE 95MM², 0,6/1KV. FORNECIMENTO E COLOCAÇÃO | M | 1 | 87.3 | 22% | 106.5 | 106.5
06.02.11 | 15.008.0235-A | CABO DE COBRE FLEXÍVEL COM ISOLAMENTO TERMOPLÁSTICO, COMPREENDENDO: PREPARO, CORTE E ENFIAÇÃO EM ELETRODUTOS, NA BITOLA DE 50MM², 0,6/1KV. FORNECIMENTO E COLOCAÇÃO | M | 1 | 48.77 | 22% | 59.49 | 59.49
06.02.12 | 15.008.0232-A | CABO DE COBRE FLEXÍVEL COM ISOLAMENTO TERMOPLÁSTICO, COMPREENDENDO: PREPARO, CORTE E ENFIAÇÃO EM ELETRODUTOS, NA BITOLA DE 35MM², 0,6/1KV. FORNECIMENTO E COLOCAÇÃO | M | 4 | 34.69 | 22% | 42.32 | 169.28
06.02.13 | 15.008.0230-A | CABO DE COBRE FLEXÍVEL COM ISOLAMENTO TERMOPLÁSTICO, COMPREENDENDO: PREPARO, CORTE E ENFIAÇÃO EM ELETRODUTOS, NA BITOLA DE 25MM², 0,6/1KV. FORNECIMENTO E COLOCAÇÃO | M | 30 | 24.67 | 22% | 30.09 | 902.7
06.02.14 | 15.008.0225-A | CABO DE COBRE FLEXÍVEL COM ISOLAMENTO TERMOPLÁSTICO, COMPREENDENDO: PREPARO, CORTE E ENFIAÇÃO EM ELETRODUTOS, NA BITOLA DE 16MM², 0,6/1KV. FORNECIMENTO E COLOCAÇÃO | M | 30 | 16.97 | 22% | 20.7 | 621
06.02.15 | 15.008.0210-A | CABO DE COBRE FLEXÍVEL COM ISOLAMENTO TERMOPLÁSTICO, COMPREENDENDO: PREPARO, CORTE E ENFIAÇÃO EM ELETRODUTOS, NA BITOLA DE 4MM², 0,6/1KV. FORNECIMENTO E COLOCAÇÃO | M | 30 | 6.34 | 22% | 7.73 | 231.9
06.03 |  | DISTRIBUIÇÃO DE ILUMINAÇÃO E TOMADAS | [5 empty] | 93417.67
06.03.01 | 15.019.9116-F | INTERRUPTOR DE SOBREPOR COM 1 TECLA SIMPLES FOSFORESCENTE E PLACA. FORNECIMENTO E COLOCAÇÃO | UN | 10 | 10.09 | 22% | 12.3 | 123
06.03.02 | 15.019.7116-G | INTERRUPTOR DE SOBREPOR COM 2 TECLAS SIMPLES FOSFORESCENTE E PLACA. FORNECIMENTO E COLOCAÇÃO | UN | 5 | 15.68 | 22% | 19.12 | 95.6
06.03.03 | 15.019.9116-H | INTERRUPTOR DE SOBREPOR COM 3 TECLAS SIMPLES FOSFORESCENTE E PLACA. FORNECIMENTO E COLOCAÇÃO | UN | 2 | 21.36 | 22% | 26.05 | 52.1
06.03.04 | 15.019.9135-F | INTERRUPTOR DE SOBREPOR THREE-WAY COM TECLA FOSFORESCENTE E PLACA. FORNECIMENTO E COLOCAÇÃO. | UN | 15 | 14.72 | 22% | 17.95 | 269.25
06.03.05 | 15.019.0057-A | TOMADA ELÉTRICA 2P + T, 20A/250V, PADRÃO BRASILEIRO, DE SOBREPOR. FORNECIMENTO E COLOCAÇÃO | UN | 5 | 11.73 | 22% | 14.31 | 71.55
06.03.06 | 15.019.0055-A | TOMADA ELÉTRICA 2P + T, 10A/250V, PADRÃO BRASILEIRO, DE SOBREPOR. FORNECIMENTO E COLOCAÇÃO | UN | 53 | 9.54 | 22% | 11.63 | 616.39
06.03.07 | 18.027.0476-A | LUMINÁRIA DE SOBREPOR, FIXADA EM LAJE OU FORRO, TIPO CALHA, CHANFRADA OU PRISMÁTICA, COMPLETA, COM LÂMPADA LED TUBULAR DE 2 X 18W. FORNECIMENTO E COLOCAÇÃO | UN | 80 | 119.96 | 22% | 146.35 | 11708
06.03.08 | 18.027.0040-A | LUMINÁRIA DE EMERGÊNCIA DE SOBREPOR, EM PLÁSTICO, EQUIPADA COM BATERIA SELADA RECARREGÁVEL COM 60 LÂMPADAS EM LED. FORNECIMENTO E COLOCAÇÃO | UN | 28 | 67.78 | 22% | 82.69 | 2315.32
06.03.09 | 18.027.0450-A | ARANDELA TIPO "MEIA-LUA", VIDRO ACETINADO, COR BRANCA, EXCLUSIVE LAMPADA. FORNECIMENTO E COLOCAÇÃO | UN | 5 | 52.11 | 22% | 63.57 | 317.85
06.03.10 | 15.020.0215-A | LÂMPADA LED, BULBO, A60, 25W, 100/240V, BASE E-27, FORNECIMENTO E COLOCAÇÃO | UN | 5 | 44.52 | 22% | 54.31 | 271.55
06.03.11 | 18.027.0097-A | LUMINÁRIA FECHADA (REFLETOR), PARA ILUMINAÇÃO DE QUADRAS DE ESPORTES E AFINS, PARA LÂMPADA LED DE 100W, INCLUSIVE ESTA. FORNECIMENTO E COLOCAÇÃO | UN | 15 | 56.51 | 22% | 68.94 | 1034.1
06.03.12 | 21.020.0065-A | LUMINÁRIA COM LÂMPADA DE DESCARGA, COM OU SEM REATOR INTEGRADO, EM PONTA DE BRAÇO OU POSTE RETO (AÇO OU CONCRETO) ATÉ 6M DEALTURA, EXCLUSIVE FORNECIMENTO DA LUMINÁRIA. COLOCAÇÃO | UN | 4 | 16.92 | 22% | 20.64 | 82.56
06.03.13 | 15.008.0240-A | CABO DE COBRE FLEXÍVEL COM ISOLAMENTO TERMOPLÁSTICO, COMPREENDENDO: PREPARO, CORTE E ENFIAÇÃO EM ELETRODUTOS, NA BITOLA DE 70MM², 0,6/1KV. FORNECIMENTO E COLOCAÇÃO | M | 240 | 68.37 | 22% | 83.41 | 20018.4
06.03.14 | 15.008.0232-A | CABO DE COBRE FLEXÍVEL COM ISOLAMENTO TERMOPLÁSTICO, COMPREENDENDO: PREPARO, CORTE E ENFIAÇÃO EM ELETRODUTOS, NA BITOLA DE 35MM², 0,6/1KV. FORNECIMENTO E COLOCAÇÃO | M | 60 | 34.69 | 22% | 42.32 | 2539.2
06.03.15 | 15.008.0220-A | CABO DE COBRE FLEXÍVEL COM ISOLAMENTO TERMOPLÁSTICO, COMPREENDENDO: PREPARO, CORTE E ENFIAÇÃO EM ELETRODUTOS, NA BITOLA DE 10MM², 0,6/1KV. FORNECIMENTO E COLOCAÇÃO | M | 240 | 12.03 | 22% | 14.67 | 3520.8
06.03.16 | 15.008.0215-A | CABO DE COBRE FLEXÍVEL COM ISOLAMENTO TERMOPLÁSTICO, COMPREENDENDO: PREPARO, CORTE E ENFIAÇÃO EM ELETRODUTOS, NA BITOLA DE 6MM², 0,6/1KV. FORNECIMENTO E COLOCAÇÃO | M | 840 | 8.38 | 22% | 10.22 | 8584.8
06.03.17 | 15.008.0210-A | CABO DE COBRE FLEXÍVEL COM ISOLAMENTO TERMOPLÁSTICO, COMPREENDENDO: PREPARO, CORTE E ENFIAÇÃO EM ELETRODUTOS, NA BITOLA DE 4MM², 0,6/1KV. FORNECIMENTO E COLOCAÇÃO | M | 2016 | 6.34 | 22% | 7.73 | 15583.68
06.03.18 | 15.008.0205-A | CABO DE COBRE FLEXÍVEL COM ISOLAMENTO TERMOPLÁSTICO, COMPREENDENDO: PREPARO, CORTE E ENFIAÇÃO EM ELETRODUTOS, NA BITOLA DE 2,5MM², 0,6/1KV. FORNECIMENTO E COLOCAÇÃO | M | 864 | 4.59 | 22% | 5.59 | 4829.76
06.03.19 | 15.018.0509-A | ELETROCALHA PERFURADA, COM TAMPA, TIPO "U", 100 X 100MM, TRATAMENTO SUPERFICIAL PRÉ-ZINCADO A QUENTE, INCLUSIVE CONEXÕES, ACESSÓRIOS E FIXAÇÃO SUPERIOR. FORNECIMENTO E COLOCAÇÃO | M | 60 | 97.15 | 22% | 118.52 | 7111.2
06.03.20 | 15.036.0141-A | ELETRODUTO EM PVC FLEXÍVEL, COR AMARELA, DIÂMETRO DE 25MM. FORNECIMENTO E COLOCAÇÃO | M | 1011 | 3.2 | 22% | 3.9 | 3942.9
06.03.21 | 15.036.0071-A | ELETRODUTO DE PVC RÍGIDO ROSQUEÁVEL DE 1", INCLUSIVE CONEXÕES E EMENDAS, EXCLUSIVE ABERTURA E FECHAMENTO DE RASGO. FORNECIMENTO E ASSENTAMENTO | M | 600 | 10.55 | 22% | 12.87 | 7722
06.03.22 | 15.018.0119-A | CAIXA DE LIGAÇÃO DE PVC, TIPO CONDULETES, PARA 5 OU 6 ENTRADAS COM DIÂMETRO DE 1". FORNECIMENTO E COLOCAÇÃO | UN | 126 | 15.3 | 22% | 18.66 | 2351.16
06.03.23 | 15.019.0070-A | ESPELHO PLÁSTICO 4" X 2". FORNECIMENTO E COLOCAÇÃO | UN | 90 | 2.34 | 22% | 2.85 | 256.5
06.04 |  | SISTEMA DE PROTEÇÃO CONTRA DESCARGAS ATMOSFÉRICAS | [5 empty] | 56734.1
06.04.01 | 15.007.0204-A | HASTE PARA ATERRAMENTO, DE COBRE DE 3/4” (19MM), COM 3,00M DE COMPRIMENTO. FORNECIMENTO E COLOCAÇÃO | UN | 23 | 101.37 | 22% | 123.67 | 2844.41
06.04.02 | 15.018.0133-A | CAIXA POLIMÉRICA DE INSPEÇÃO DE ATERRAMENTO COM DIÂMETRO SUPERIOR DE APROXIMADAMENTE 23CM E ALTURA APROXIMADA DE 25CM, COM TAMPA. FORNECIMENTO E COLOCAÇÃO | UN | 23 | 43.43 | 22% | 52.98 | 1218.54
06.04.03 | 15.007.0216-A | TERMINAL AÉREO PARA PARA-RAIO (CAPTOR 1 PONTA) EM LATÃO MACIÇO, 3/8" X 600MM, FIXAÇÃO COM ROSCA MECÂNICA E ABRAÇADEIRA, INCLUSIVE CAPTOR. FORNECIMENTO E COLOCAÇÃO | UN | 23 | 40.18 | 22% | 49.01 | 1127.23
06.04.04 | 15.009.0143-A | CABO SÓLIDO DE COBRE ELETROLÍTICO NÚ, TÊMPERA MOLE, CLASSE 2, SEÇÃO CIRCULAR DE 50MM². FORNECIMENTO E COLOCAÇÃO | M | 400 | 45.65 | 22% | 55.69 | 22276
06.04.05 | 15.009.0140-A | CABO SÓLIDO DE COBRE ELETROLÍTICO NÚ, TÊMPERA MOLE, CLASSE 2, SEÇÃO CIRCULAR DE 35MM². FORNECIMENTO E COLOCAÇÃO | M | 400 | 32.33 | 22% | 39.44 | 15776
06.04.06 | 15.017.0235-A | CONECTOR FABRICADO EM BRONZE PARA ATERRAMENTO, PARA FIXAÇÃO DE UM OU DOIS CONDUTORES A SUPERFICIE PLANA, PARA CABOS COM BITOLAS DE 35 A 185MM², CONFORME ABNT NBR 5370. FORNECIMENTO E COLOCAÇÃO | UN | 30 | 110.32 | 22% | 134.59 | 4037.7
06.04.07 | 15.017.0330-A | CONECTOR MECÂNICO PARAFUSO FENDIDO (SPLIT-BOLT), CORPO E PORCA FABRICADO EM COBRE, PARA CABO DE 35MM². FORNECIMENTO E COLOCAÇÃO | UN | 17 | 25.06 | 22% | 30.57 | 519.69
06.04.08 | 15.007.9812-G | CONECTOR/GRAMPO PARA DUPLO ATERRAMENTO TIPO "U-BOLT" COMPOSTO POR BRONZE DE ALTA CONDUTIBILIDADE ELÉTRICA E RESISTENCIA MECÂNICA, PARA CONEXÃO DE CABO DE ATERRAMENTO DE ATÉ 50MM² COM HASTE DE ATERRAMENTO DE ATÉ 5/8". PARAFUSO TIPO "U", PORCAS E ARRUELAS DE PRESSÃO E POSSIBILIDADE DE FIXAR CONDUTORES PARALELAMENTE OU A 90°. FORNECIMENTO E INSTALAÇÃO | UN | 80 | 31.81 | 22% | 38.8 | 3104
06.04.09 | 15.007.0218-A | PRESILHA EM LATÃO COM FURO DE 7MM. FORNECIMENTO E COLOCAÇÃO | UN | 250 | 16.21 | 22% | 19.77 | 4942.5
06.04.10 | 15.036.0071-A | ELETRODUTO DE PVC RÍGIDO ROSQUEÁVEL DE 1", INCLUSIVE CONEXÕES E EMENDAS, EXCLUSIVE ABERTURA E FECHAMENTO DE RASGO. FORNECIMENTO E ASSENTAMENTO | M | 69 | 10.55 | 22% | 12.87 | 888.03
06.05 |  | AUTOMAÇÃO | [5 empty] | 221743.8
06.05.01 | 15.035.9101-F | ELETRODUTO FLEXÍVEL METÁLICO COM CONECTORES MACHO GIRATÓRIOS EM LATÃO, ROSCA BSP, COMPRIMENTO 1.500 MM. MATERIAL EM ALUMÍNIO FUNDIDO. DIÂMETRO ½”. FORNECIMENTO E INSTALAÇÃO. | M | 56 | 36.54 | 22% | 44.57 | 2495.92
06.05.02 | 15.017.9354-F | CAIXA DE PASSAGEM EM PVC ANTICHAMA, TAMPA FIXADA POR PARAFUSOS, GRAU DE PROTEÇÃO IP-66, ENTRADA PARA ELETRODUTO ROSCÁVEL COM DIÂMETRO 25MM COM PASTILHAS DESTACÁVEIS NA PARTE SUPERIOR E INFERIOR. DIMENSÃO 150X150X75MM. FORNECIMENTO E INSTALAÇÃO. | UN | 14 | 91.25 | 22% | 111.32 | 1558.48
06.05.03 | 15.017.9354-G | CAIXA DE PASSAGEM EM PVC ANTICHAMA, TAMPA FIXADA POR PARAFUSOS, GRAU DE PROTEÇÃO IP-66, ENTRADA PARA ELETRODUTO ROSCÁVEL COM DIÂMETRO 25MM COM PASTILHAS DESTACÁVEIS NA PARTE SUPERIOR E INFERIOR. DIMENSÃO 300X300X75MM. FORNECIMENTO E INSTALAÇÃO. | UN | 14 | 213.45 | 22% | 260.4 | 3645.6
06.05.04 | 15.010.9153-G | CABO DE COBRE DE INSTRUMENTAÇÃO, FORMADO POR CONDUTORES FLEXÍVEIS, RETORCIDOS A CADA 50 MM, CLASSE DE ISOLAÇÃO 300/600V, ANTICHAMA, BLINDAGEM ELETROSTÁTICA INDIVIDUAL E FIO DRENO FLEXÍVEL, CAPA DE PVC 90º. FORMAÇÃO 1X(2#1,5MM2) + SH. FORNECIMENTO, PREPARO, CORTE E ENFIAÇÃO EM ELETRODUTOS | M | 360 | 11.16 | 22% | 13.61 | 4899.6
06.05.05 | 15.009.9273-G | INSTALAÇÃO DE CABO DE COBRE PARA ALIMENTAÇÃO, FORMADO POR CONDUTORES FLEXÍVEIS, CLASSE DE ISOLAÇÃO 0,6/1,0KV, ANTI CHAMA, CAPA DE PVC 90º. FORMAÇÃO 1X(2#1,5MM2). | M | 600 | 7.49 | 22% | 9.13 | 5478
06.05.06 | 15.010.9151-G | CABO DE COBRE DE INSTRUMENTAÇÃO, FORMADO POR CONDUTORES FLEXÍVEIS, CLASSE DE ISOLAÇÃO 0,6/1,0KV, ANTICHAMA, CAPA DE PVC 90º. FORMAÇÃO 1X(5#1,5MM2).FORNECIMENTO, PREPARO, CORTE E ENFIAÇÃO EM ELETRODUTOS | M | 510 | 18.81 | 22% | 22.94 | 11699.4
06.05.07 | 15.010.9152-G | CABO DE COBRE DE INSTRUMENTAÇÃO, FORMADO POR CONDUTORES FLEXÍVEIS, CLASSE DE ISOLAÇÃO 0,6/1,0KV, ANTICHAMA, CAPA DE PVC 90º. FORMAÇÃO 1X(9#1,5MM2). FORNECIMENTO, PREPARO, CORTE E ENFIAÇÃO EM ELETRODUTOS | M | 510 | 32.37 | 22% | 39.49 | 20139.9
06.05.08 | 15.010.7108-H | FORNECIMENTO E INSTALAÇÃO DE CABO DE REDE ETHERNET CATEGORIA 6, SSTP | M | 50 | 10.58 | 22% | 12.9 | 645
06.05.09 | 15.010.7101-G | CABO MODBUS RTU. FORNECIMENTO E INSTALAÇÃO. | UN | 370 | 16.07 | 22% | 19.6 | 7252
06.05.10 | 54.001.7288-F | ARRUELA EM ALUMÍNIO FUNDIDO (1/2" BSP). FORNECIMENTO E INSTALAÇÃO. | UN | 114 | 3.83 | 22% | 4.67 | 532.38
06.05.11 | 54.001.7288-G | ARRUELA EM ALUMÍNIO FUNDIDO (1" BSP). FORNECIMENTO E INSTALAÇÃO. | UN | 56 | 5.04 | 22% | 6.14 | 343.84
06.05.12 | 15.036.0064-A | ELETRODUTO DE PVC RÍGIDO ROSQUEÁVEL DE 1.1/2", EXCLUSIVE LUVAS, CURVAS, ABERTURA E FECHAMENTO DE RASGO. FORNECIMENTO E ASSENTAMENTO | M | 200 | 14.78 | 22% | 18.03 | 3606
06.05.13 | 15.007.9816-G | FORNECIMENTO E INSTALAÇÃO DE PAINEL DE AUTOMAÇÃO COMPLETO COM PLC, IHM, MÓDULOS DE ENTRADAS E SAÍDAS (I/O), ESTAÇÃO REMOTA DE TELEMETRIA (ERT), SWITCH GERENCIÁVEL, SISTEMAS DE COMUNICAÇÃO, MODEM 4G, FONTE CC, NO BREAK, PROTEÇÕES (DISJUNTORES, FUSÍVEIS, DPS ETC.), RELÉS, CONTATORES ILUMINAÇÃO INTERNA, SISTEMAS DE VENTILAÇÃO, SINALIZADORES/INDICADORES, BORNES, BARRAMENTOS E DEMAIS ACESSÓRIOS. | UN | 1 | 130694.82 | 22% | 159447.68 | 159447.68
07 |  | SUPERVISÃO DE MONTAGEM, COMISSIONAMENTO E START-UP DO SISTEMA | [5 empty] | 63972.28
07.01 | 05.100.9331-F | SUPERVISÃO DE MONTAGEM, COMISSIONAMENTO E START-UP DO SISTEMA DE ABATIMENTO DE CLORO DA ETA GUANDU | UN | 1 | 52436.3 | 22% | 63972.28 | 63972.28
08 |  | OPERAÇÃO ASSISTIDA | [5 empty] | 1950259.2
08.01 | 05.100.9331-G | OPERAÇÃO ASSISTIDA E TREINAMENTO DE PESSOAL PARA OPERAÇÃO E MANUTENÇÃO DO SISTEMA DE CLORAÇÃO DA ETA GUANDU. | MÊS | 12 | 133214.43 | 22% | 162521.6 | 1950259.2
09 |  | ACOMPANHAMENTO TÉCNICO DE OBRAS | [5 empty] | 1235034.9
09.01 | 05.100.9331-H | ATO - ACOMPANHAMENTO TÉCNICO DE OBRAS DO SISTEMA DE CLORAÇÃO DA ETA GUANDU | GL | 1 | 1012323.69 | 22% | 1235034.9 | 1235034.9
|  |  |  | TOTAL |  |  |  | 31498141.1

## Cronograma_Desoner
COMPANHIA ESTADUAL DE ÁGUAS E ESGOTOS - CEDAE
CRONOGRAMA FÍSICO-FINANCEIRO E DE ETAPAS - DESONERADO (R$)
CONTRATAÇÃO DE SERVIÇOS DE REFORMA DO SISTEMA DE CLORAÇÃO DA ESTAÇÃO DE TRATAMENTO DE ÁGUA DO GUANDU
ITEM | DESCRIÇÃO | Data Base | DIAS | [11 empty] | PREÇO TOTAL DESONERADO C/ BDI (R$) | %
|  | AGO/25 | 30 | 60 | 90 | 120 | 150 | 180 | 210 | 240 | 270 | 300 | 330 | 360
01 | SERVIÇOS TÉCNICOS E PRELIMINARES | 557335.69 | 111467.138 | 25080.106 | 25080.106 | 25080.106 | 25080.106 | 25080.106 | 25080.106 | 25080.106 | 25080.106 | 25080.106 | 25080.106 | 25080.106 | 387348.304 | 2.003%
|  |  | 20% | 4.5% | 4.5% | 4.5% | 4.5% | 4.5% | 4.5% | 4.5% | 4.5% | 4.5% | 4.5% | 4.5%
02 | CANTEIRO DE OBRAS | 446879.6 | 312815.72 | 89375.92 | [10 empty] | 402191.64 | 2.08%
|  |  | 70% | 20%
03 | ADMINISTRAÇÃO LOCAL E DEMAIS SUBSÍDIOS | 2055275.5 | 40998.3579 | 19911.8857 | 118657.0847 | 118657.0847 | 131126.0655 | 131126.0655 | 131126.0655 | 131126.0655 | 131126.0655 | 131126.0655 | 131126.0655 | 129050.6923 | 1345157.5638 | 6.956%
|  |  | 1.995% | 0.9688% | 5.773% | 5.773% | 6.38% | 6.38% | 6.38% | 6.38% | 6.38% | 6.38% | 6.38% | 6.279%
04 | REFORMA DO SISTEMA DE CLORAÇÃO | 21696174.47 |  |  | 1410251.3405 | 1410251.3405 | 1410251.3405 | 1410251.3405 | 1410251.3405 | 1410251.3405 | 1410251.3405 | 1410251.3405 | 1410251.3405 | 1410251.3405 | 14102513.405 | 44.77%
[5 empty] | 6.5% | 6.5% | 6.5% | 6.5% | 6.5% | 6.5% | 6.5% | 6.5% | 6.5% | 6.5%
05 | OBRAS CIVIS | 1110457.79 | 55522.8895 | 83284.3342 | 83284.3342 | 83284.3342 | 83284.3342 | 83284.3342 | 83284.3342 | 83284.3342 | 83284.3342 | 83284.3342 | 83284.3342 | 55522.8895 | 943889.121 | 4.881%
|  |  | 5% | 7.5% | 7.5% | 7.5% | 7.5% | 7.5% | 7.5% | 7.5% | 7.5% | 7.5% | 7.5% | 5%
06 | INSTALAÇÕES ELÉTRICAS E DE AUTOMAÇÃO | 2382751.67 |  |  |  |  | 166792.6169 | 166792.6169 | 166792.6169 | 166792.6169 | 166792.6169 | 166792.6169 | 166792.6169 | 166792.6169 | 1334340.9352 | 6.9%
[7 empty] | 7% | 7% | 7% | 7% | 7% | 7% | 7% | 7%
07 | SUPERVISÃO DE MONTAGEM, COMISSIONAMENTO E START-UP DO SISTEMA | 63972.28 | [12 empty] | 0 | 0%
08 | OPERAÇÃO ASSISTIDA | 1950259.2 | [12 empty] | 0 | 0%
09 | ACOMPANHAMENTO TÉCNICO DE OBRAS | 1235034.9 | 68613.05 | 68613.05 | 68613.05 | 68613.05 | 68613.05 | 68613.05 | 68613.05 | 68613.05 | 68613.05 | 68613.05 | 68613.05 | 68613.05 | 823356.6 | 4.258%
|  |  | 5.556% | 5.556% | 5.556% | 5.556% | 5.556% | 5.556% | 5.556% | 5.556% | 5.556% | 5.556% | 5.556% | 5.556%
SUB- TOTAIS |  |  | 589417.1554 | 286265.2959 | 1705885.9154 | 1705885.9154 | 1885147.5131 | 1885147.5131 | 1885147.5131 | 1885147.5131 | 1885147.5131 | 1885147.5131 | 1885147.5131 | 1855310.6952 | 19338797.569 | 61.4%
|  |  | 1.871% | 0.9088% | 5.416% | 5.416% | 5.985% | 5.985% | 5.985% | 5.985% | 5.985% | 5.985% | 5.985% | 5.89%
TOTAL |  | 31498141.1 | 589417.1554 | 875682.4513 | 2581568.3667 | 4287454.2821 | 6172601.7952 | 8057749.3083 | 9942896.8214 | 11828044.3345 | 13713191.8476 | 15598339.3607 | 17483486.8738 | 19338797.569 | 19338797.569 | 61.4%
|  |  | 1.871% | 2.78% | 8.196% | 13.61% | 19.6% | 25.58% | 31.57% | 37.55% | 43.54% | 49.52% | 55.51% | 61.4%
ITEM | DESCRIÇÃO | Data Base | DIAS | [11 empty] | PREÇO TOTAL DESONERADO C/ BDI (R$) | %
|  | AGO/25 | 390 | 420 | 450 | 480 | 510 | 540 | 570 | 600 | 630 | 660 | 690 | 720
01 | SERVIÇOS TÉCNICOS E PRELIMINARES | 557335.69 | 25080.106 | 25080.106 | 25080.106 | 25080.106 | 25080.106 | 44586.856 | [6 empty] | 557335.69 | 2.882%
|  |  | 4.5% | 4.5% | 4.5% | 4.5% | 4.5% | 8%
02 | CANTEIRO DE OBRAS | 446879.6 | [5 empty] | 44687.96 | [6 empty] | 446879.6 | 2.311%
10%
03 | ADMINISTRAÇÃO LOCAL E DEMAIS SUBSÍDIOS | 2055275.5 | 129050.6923 | 129050.6923 | 129050.6923 | 124899.946 | 116790.1991 | 81275.7134 | [6 empty] | 2055275.4992 | 10.63%
|  |  | 6.279% | 6.279% | 6.279% | 6.077% | 5.682% | 3.954%
04 | REFORMA DO SISTEMA DE CLORAÇÃO | 21696174.47 | 1410251.3405 | 1410251.3405 | 1410251.3405 | 1410251.3405 | 1301770.4682 | 650885.2341 | [6 empty] | 21696174.4693 | 112.2%
|  |  | 6.5% | 6.5% | 6.5% | 6.5% | 6% | 3%
05 | OBRAS CIVIS | 1110457.79 | 55522.8895 | 55522.8895 | 55522.8895 | [9 empty] | 1110457.7895 | 5.742%
|  |  | 5% | 5% | 5%
06 | INSTALAÇÕES ELÉTRICAS E DE AUTOMAÇÃO | 2382751.67 | 166792.6169 | 166792.6169 | 166792.6169 | 166792.6169 | 166792.6169 | 214447.6503 | [6 empty] | 2382751.67 | 12.32%
|  |  | 7% | 7% | 7% | 7% | 7% | 9%
07 | SUPERVISÃO DE MONTAGEM, COMISSIONAMENTO E START-UP DO SISTEMA | 63972.28 | [5 empty] | 63972.28 | [6 empty] | 63972.28 | 0.3308%
100%
08 | OPERAÇÃO ASSISTIDA | 1950259.2 | [6 empty] | 162521.6 | 162521.6 | 162521.6 | 162521.6 | 162521.6 | 162521.6 | 975129.6 | 5.042%
[9 empty] | 8.333% | 8.333% | 8.333% | 8.333% | 8.333% | 8.333%
09 | ACOMPANHAMENTO TÉCNICO DE OBRAS | 1235034.9 | 68613.05 | 68613.05 | 68613.05 | 68613.05 | 68613.05 | 68613.05 | [6 empty] | 1235034.9 | 6.386%
|  |  | 5.556% | 5.556% | 5.556% | 5.556% | 5.556% | 5.556%
SUB- TOTAIS |  |  | 1855310.6952 | 1855310.6952 | 1855310.6952 | 1795637.0594 | 1679046.4402 | 1168468.7438 | 162521.6 | 162521.6 | 162521.6 | 162521.6 | 162521.6 | 162521.6 | 11184213.929 | 35.51%
|  |  | 5.89% | 5.89% | 5.89% | 5.701% | 5.331% | 3.71% | 0.516% | 0.516% | 0.516% | 0.516% | 0.516% | 0.516%
TOTAL |  | 31498141.1 | 21194108.2642 | 23049418.9594 | 24904729.6546 | 26700366.714 | 28379413.1542 | 29547881.898 | 29710403.498 | 29872925.098 | 30035446.698 | 30197968.298 | 30360489.898 | 30523011.498 | 30523011.498 | 96.9%
|  |  | 67.29% | 73.18% | 79.07% | 84.77% | 90.1% | 93.81% | 94.32% | 94.84% | 95.36% | 95.87% | 96.39% | 96.9%
ITEM | DESCRIÇÃO | Data Base | DIAS | [11 empty] | PREÇO TOTAL DESONERADO C/ BDI (R$) | %
|  | AGO/25 | 750 | 780 | 810 | 840 | 870 | 900
01 | SERVIÇOS TÉCNICOS E PRELIMINARES | 557335.69 | [12 empty] | 557335.69 | 1.769%
02 | CANTEIRO DE OBRAS | 446879.6 | [12 empty] | 446879.6 | 1.419%
03 | ADMINISTRAÇÃO LOCAL E DEMAIS SUBSÍDIOS | 2055275.5 | [12 empty] | 2055275.4992 | 6.525%
04 | REFORMA DO SISTEMA DE CLORAÇÃO | 21696174.47 | [12 empty] | 21696174.4693 | 68.88%
05 | OBRAS CIVIS | 1110457.79 | [12 empty] | 1110457.7895 | 3.525%
06 | INSTALAÇÕES ELÉTRICAS E DE AUTOMAÇÃO | 2382751.67 | [12 empty] | 2382751.67 | 7.565%
07 | SUPERVISÃO DE MONTAGEM, COMISSIONAMENTO E START-UP DO SISTEMA | 63972.28 | [12 empty] | 63972.28 | 0.2031%
08 | OPERAÇÃO ASSISTIDA | 1950259.2 | 162521.6 | 162521.6 | 162521.6 | 162521.6 | 162521.6 | 162521.6 | [6 empty] | 1950259.2 | 6.192%
|  |  | 8.333% | 8.333% | 8.333% | 8.333% | 8.333% | 8.333%
09 | ACOMPANHAMENTO TÉCNICO DE OBRAS | 1235034.9 | [12 empty] | 1235034.9 | 3.921%
SUB- TOTAIS |  |  | 162521.6 | 162521.6 | 162521.6 | 162521.6 | 162521.6 | 162521.6 | 0 | 0 | 0 | 0 | 0 | 0 | 975129.6 | 100%
|  |  | 0.516% | 0.516% | 0.516% | 0.516% | 0.516% | 0.516% | 0% | 0% | 0% | 0% | 0% | 0%
TOTAL |  | 31498141.1 | 30685533.098 | 30848054.698 | 31010576.298 | 31173097.898 | 31335619.498 | 31498141.098 | 31498141.098 | 31498141.098 | 31498141.098 | 31498141.098 | 31498141.098 | 31498141.098 | 31498141.098 | 100%
|  |  | 97.42% | 97.94% | 98.45% | 98.97% | 99.48% | 100% | 100% | 100% | 100% | 100% | 100% | 100%

## BDI_Desoner
DEMONSTRATIVO DA COMPOSIÇÃO DO B.D.I SOBRE SERVIÇOS DESONERADOS
MUNICÍPIO: | Nova Iguaçu
[5 empty] | serviços | materiais
X - Taxa representativa das DESPESAS INDIRETAS, exceto tributos e despesas financeiras |  |  |  |  | Aliquota % | Aliquota %
Administração Central |  |  |  |  | 3 | 3
Seguro engenharia |  |  |  |  | 0
Garantia de materiais e equipamentos | [5 empty] | 2
TOTAL |  |  | X | = | 3 | 5
Y - Taxa representativa das DESPESAS FINANCEIRAS |  |  |  |  | Aliquota % | Aliquota %
Despesas Financeiras |  |  |  |  | 1 | 1
TOTAL |  |  |  |  | 1 | 1
L - Taxa representativa do LUCRO |  |  |  |  | Aliquota % | Aliquota %
Lucro |  |  |  |  | 2 | 2
TOTAL |  |  | X | = | 2 | 2
M - INSS (LEI 113.161/15) |  |  |  |  | Aliquota % | Aliquota %
INSS |  |  |  |  | 4.5 | 0
TOTAL |  |  | X | = | 4.5 | 0
I - Taxa representativa dos IMPOSTOS (sobre o FATURAMENTO da empresa) |  |  |  |  | Aliquota % | Aliquota %
ISS |  |  |  |  | 5 | 0
COFINS |  |  |  |  | 3 | 3
PIS |  |  |  |  | 0.65 | 0.65
TOTAL |  |  | X | = | 8.65 | 3.65
PRESTAÇÃO DE SERVIÇOS
PV = CD + 0,03CD + 0,0865PV + 0,01CD + 0,045PV + L |  | (1)
PV = 1,04CD +0,1315PV + L
L = 0,02 X (1,04CD + 0,1315PV) |  | (2)
L= 0,0208CD + 0,00263PV
Aplicando (2) em (1), temos :
PV = 1,04CD + 0,1315PV + 0,0208CD + 0,00263PV
PV = 1,0608CD + 0,13413PV
PV = 1,22512617367503CD | 22%
FORNECIMENTO DE MATERIAIS E EQUIPAMENTOS
PV = CD + 0,05CD + 0,0365PV + 0,01CD + 0PV + L |  | (1)
PV = 1,06CD +0,0365PV + L
L = 0,02 X (1,06CD + 0,0365PV) |  | (2)
L= 0,0212CD + 0,00073PV
Aplicando (2) em (1), temos :
PV = 1,06CD + 0,0365PV + 0,0212CD + 0,00073PV
PV = 1,0812CD + 0,03723PV
PV = 1,12300964924125CD | 12%