## Ohjeet
STK Tuotenimisanakirja
Aloita valitsemalla tuoteryhmän numeron mukainen välilehti.
STK Tuotenimisanakirjaan on koottu tuoteryhmittäin alalla käytössä olevat Yleisnimet, jotka on harmonisoitu yhteistyössä toimittajien ja tukkujen edustajien kanssa. Tuotenimisanakirjasta löytyvät myös yleisnimien ruotsin- ja englanninkieliset käännökset, ETIM-luokka, ETIM-luokan nimi, UNSPSC-luokka, UNSPSC-luokan nimi , S2010-luokka sekä sähkönimikkeistöluokan nimi. Tuotenimisanakirjaa päivitetään tarpeen mukaan. Yleisnimimuutoksista päättävät kunkin tuoteryhmän nimineuvostot, jotka koostuvat tukkujen tuotepäälliköistä sekä puheenjohtajana toimivasta liiton edustajasta. Nimineuvokset löytyvät Nimineuvostot-välilehdeltä. Uuden nimikkeen käyttöönottoa voi perustellusti ehdottaa nimineuvostolle lähettämällä sähköpostia osoitteeseen: Tuotetiedot@stkliitto.fi.
Viimeisin versio Tuotenimisanakirjasta on ladattavissa Sähkönumerot.fi -sivustolta:
https://www.sahkonumerot.fi/ohjeet
Päivitetty
2017-06-12
Yleisiä ohjeita tuotteiden nimeämisessä:
Järjestelmällä tarkoitetaan toimivaa kokonaisuutta.
Paketti on osajärjestelmä, esimerkiksi: keskus, käyttölaite ja kotelo.

## Nimineuvostot
* Valmistajien ja maahantuojien tuotenimiasiantuntijat. Listaa täydennetään parhaillaan. Ilmoittaudu mukaan.
Nimineuvosto | Tuoteryhmät | Nimineuvokset | Valmistajien ja maahantuojien asiantuntijat*
Johtimet ja kaapelit | 01 Avojohdot | Toni Seijo, Ahlsell
| 04 Asennusjohdot | Tommi Anonen, Rexel
| 06 Voimakaapelit | Michael Lindvall, Onninen
Matti Heikkinen, SLO
Telekaapelit | 02 Telekaapelit | Toni Seijo, Ahlsell
Jari Launonen, Rexel
Timo Nikulainen, Onninen
Rauno Huikari, SLO
Kiinnitystarvikkeet | 11 Asennusputket, putkitustarvikkeet ja suojaletkut | Pauli Rekonen, Ahlsell | Jani Koskinen, Ferrometal (13, ruuvit)
| 13 Kiinnitystarvikkeet | Timo Lehtonen, Rexel | Mirka Rautavuori, Pameto (13, ruuvit)
Marko Harju, Onninen (11)
Sami Hynynen, Onninen (13)
Pekka Aalto, Onninen (13)
Ari Lehkosuo, SLO
Kaapelitiet | 14 Kaapelitiet | Olli Inkeroinen, Ahlsell | Jani Pesonen, Ensto
Tommi Anonen, Rexel
Sami Hynynen, Onninen
Timo Mero, SLO
Pinnalliset jako ja liitäntärasiat | 16 Pinnalliset jako- ja liitäntärasiat | Olli Inkeroinen, Ahlsell | Jani Pesonen, Ensto ( 19 Sisäjohtoliittimet)
| 17 Tiivistystarvikkeet | Timo Lehtonen, Rexel
| 19 Sisäjohtoliittimet | Aarne Väisänen, Onninen (16)
Marko Harju, Onninen (17)
Anssi Niinimäki, Onninen (19)
Ari Lehkosuo, SLO
Risto Lavikainen, SLO (17)
Sami Tolkki, SLO
Asennuskalusteet | 20 Pinnalliset kytkimet ja merkkivalokalusteet | Olli Inkeroinen, Ahlsell
| 21 Upotettavat kytkimet ja merkkivalokalusteet | Timo Lehtonen, Rexel
| 24 Pinnalliset pistorasiat ja -tulpat | Aarne Väisänen, Onninen
| 25 Upotettavat pistorasiat | Ari Lehkosuo, SLO
Erikoiskytkimet | 23 Erikoiskytkimet | Heikki Suni, Ahlsell
Tomi Kuusisto, Rexel
Marko Harju, Onninen
Petri Laitinen, SLO
Kellokytkimet, termostaatit, | 26 Kellokytkimet, termostaatit ja valaistuksenohjaus | Olli Inkeroinen, Ahlsell
valaistuksenohjaus ja | 28 Väylä- ja kiinteistöautomaatiojärjestelmät | Timo Lehtonen, Rexel
kiinteistöautomaatiojärjestelmät
Pekka Holstila, Onninen
Ari Lehkosuo, SLO
Releet, tunnistimet ja teholähteet | 27 Releet, tunnistimet ja teholähteet | Heikki Suni, Ahlsell
Tomi Kuusisto, Rexel
Pekka Holstila, Onninen
Petri Laitinen, SLO
Varokkeet, tulppasulakkeet ja kahvasulakkeet | 30 Varokkeet ja tulppasulakkeet | Heikki Suni, Ahlsell
| 31 Kahvasulakkeet | Tomi Kuusisto, Rexel
Marko Harju, Onninen
Sami Tolkki, SLO
Vikavirtasuojat ja johdonsuojakatkaisijat | 32 Vikavirtasuojat, johdonsuojakatkaisijat sekä ylijännite- ja salamasuojaus | Heikki Suni, Ahlsell
Tomi Kuusisto, Rexel
Marko Harju, Onninen
Ari Lehkosuo, SLO
Keskukset ja kotelot | 33 Keskukset ja keskuksien osat <IP34 | Heikki Suni, Ahlsell | Vesa Niemelä, ABB
| 34 Keskukset ja keskuksien osat ≥IP34 sekä kotelot ja osat ≥IP20 | Tomi Kuusisto, Rexel (33)(34 kotelot ja piharasiat) | Jari Kilpeläinen, Ensto
Timo Lehtonen, Rexel (34 keskukset)
Anssi Niinimäki, Onninen
Ari Lehkosuo, SLO (34)
Timo Mero, SLO (33), (34 Piharasiat)
Tehokytkimet ja -katkaisijat | 36 Tehokytkimet ja -katkaisijat | Heikki Suni, Ahlsell
| 37 Moottorilähtökomponentit | Tomi Kuusisto, Rexel
| 38 Taajuusmuuttajat ja pehmokäynnistimet | Pekka Holstila, Onninen
Risto Lavikainen, SLO
Valaisimet | 40 Valaisinkomponentit | Timo Heiskanen, Ahlsell | Toni Anttila, Alppilux/Ensto
| 41 Asuntovalaisimet | Samuli Rasinmäki, Rexel
| 42 Julkisten tilojen valaisimet | Ralf Klenberg, Onninen
| 43 Teollisuusvalaisimet | Jouko Pulli, SLO
| 45 Ulkovalaisimet | Tuomas Juvonen, Rexel (46)
46 Pylväät, varret ja jalustat
Lamput | 47 Hehku-, LED- ja erikoislamput | Timo Heiskanen, Ahlsell
| 48 Purkauslamput | Ralf Klenberg, Onninen
| 49 Loistelamput | Samuli Rasinmäki, Rexel
Jouko Pulli, SLO
Sähkölaitostarvikkeet | 50 Linjatarvikkeet | Olli Inkeroinen, Ahlsell
| 52 Kaapelin suojaus- ja liitostarvikkeet | Tuomas Juvonen, Rexel
| 54 Jakokaapit | Jan Lehmussola, Onninen
| 57 Kondensaattorit ja jakelumuuntajat | Jarmo Harttunen, SLO | Jyrki Grönholm, Schneider Electric (57,58)
| 58 Sähkönjakelukojeet ja muuntamot | Sami Hynynen, Onninen (ukkos- ja salamasuojaustuotteet)
Työ- ja turvavälineet, teipit ja eristeet | 60 Teipit, eristeet ja massat | Christa Kauranen, Ahlsell
| 63 Henkilönsuojaimet | Tomi Kuusisto, Rexel (63)
Jari Launonen, Rexel
| 64 Työ-, turva- ja tunnusvälineet | Pekka Aalto, Onninen
Lasse Ivars, SLO
Osoittavat mittarit | 67 Mittarit ja laskurit | Olli Inkeroinen, Ahlsell
Tomi Kuusisto, Rexel (KWh)
Jari Launonen, Rexel (muut)
Teuvo Viljamaa, Onninen
Sami Tolkki, SLO
Telesennus ja tietoverkkotuotteet | 70 Merkinanto-, lukitus- ja kutsukojeet | Ari Tamminen, Ahlsell
| 71 Turvajärjestelmät | Tomi Timonen, Ahlsell
| 72 Tieto- ja televerkkojärjestelmät | Jari Launonen, Rexel
| 74 Viestintäverkon laitteet ja järjestelmät | Tuomo Viisanen, Onninen
75 Antenni- ja kaapeli-TV -järjestelmät
| 79 AV-Järjestelmät | Rauno Huikari, SLO
Aurinko- ja tuulienergia | 80 Aurinko- ja tuulienergia | Olli Inkeroinen, Ahlsell
, Rexel
Marko Harju, Onninen
Anssi Niinimäki, Onninen
Timo Mero, SLO
Lämmittimet | 81 Lämmityslaitteet | Anu Lassila, Ahlsell (+ 83 Kotitalouskojeet)
| 82 Sähkökiukaat | Tommi Anonen, Rexel
Marko Harju, Onninen
Timo Mero, SLO
UPS-laitteet ja muuntajat | 84 UPS-laitteet ja muuntajat | Tomi Timonen, Ahlsell
Jari Launonen, Rexel
Pekka Holstila, Onninen
Sami Tolkki, SLO
Tuulettimet ja pumput | 85 Tuulettimet ja pumput | Pauli Rekonen, Ahlsell
Tommi Anonen, Rexel
Timo Mero, SLO
Moottorit | 86 Moottorit | Heikki Suni, Ahlsell
Tomi Kuusisto, Rexel
Pekka Holstila, Onninen
Risto Lavikainen, SLO
Paristot, akut ja käsivalaisimet | 87 Paristot, akut ja käsivalaisimet | Pauli Rekonen, Ahlsell
Jari Launonen, Rexel
Pekka Aalto, Onninen
Marko Harju, Onninen
Lasse Ivars, SLO
Päivitetty
2015-02-13
Tuoteryhmä | Produktgrupp | Product group
01 Avojohdot | Friledningar | Non-insulated wires
02 Telekaapelit | Telelekablar | Telecommunication cables
04 Asennusjohdot | Installationsledningar | Installation cables
06 Voimakaapelit | Kraftkablar | Power cables
11 Asennusputket, putkitustarvikkeet ja suojaletkut | Installationsrör, rörläggningsmateriel och skyddslang | Installation tubes, tubing material and protecting sleeves
13 Kiinnitystarvikkeet | Befästningsmateriel | Fastening material
14 Kaapelitiet | Kabelkanaler | Cable racks
16 Pinnalliset jako- ja liitäntärasiat | Påputs förgrenings- och apparatdosor | Surface mounting junction- and connection boxes
17 Tiivistystarvikkeet | Tätningsmateriel | Tightening materials
19 Sisäjohtoliittimet | Kopplingsmateriel | Indoor cable connectors
20 Pinnalliset kytkimet ja merkkivalokalusteet | Påputs strömställare och signalarmaturer | Surface mounting switches and signal light materials
21 Upotettavat kytkimet ja merkkivalokalusteet | Infällbara strömställare och signalarmaturer | Flush switches and signal light material
23 Erikoiskytkimet | Specialströmställare | Special switches
24 Pinnalliset pistorasiat ja -tulpat | Utanpåliggande vägguttag och stickproppar | Surface mounting socket-outlets and plugs
25 Upotettavat pistorasiat | Infällbara vägguttag | Flush sockets
26 Kellokytkimet, termostaatit ja valaistuksenohjaus | Kopplingsur, termostater och armaturkontroll | Timer switches, thermostats and lighting controls
27 Releet, tunnistimet ja teholähteet | Reläer, detektorer och spänningsaggregat | Relays, detectors and power supplies
28 Väylä- ja kiinteistöautomaatiojärjestelmät | Infrastruktur och fastighetautomation | Infrastructure and building automation systems
30 Varokkeet ja tulppasulakkeet | Säkringar och smältproppar | Fuses and fuse holders
31 Kahvasulakkeet | Greppsäkringar | Handle fuses
32 Vikavirtasuojat, johdonsuojakatkaisijat sekä ylijännite- ja salamasuojaus | Överspänningsskydd, värgbrytare samt överspännings- och blixtskydd | Over voltage protection, circuit breakers and surge and lightning arresters
33 Keskukset ja keskuksien osat <IP34 | Elcentraler och delar <IP34 | Switch panels and parts <IP34
34 Keskukset ja keskuksien osat ≥IP34 sekä kotelot ja osat ≥IP20 | Elcentraler och delar ≥IP34 och kapslingar/delar ≥IP20 | Switch panels and parts ≥IP34 and enclosures/parts ≥IP20
35 Ohjaus ja säätökojeet (ryhmään ei avata uusia tuotteita) | Manöver- och reglerapparater | Control- and regulatory equipment
36 Tehokytkimet ja -katkaisijat | Lastbrytare | Power switches
37 Moottorilähtökomponentit | Motorstartapparater | Motor starter components
38 Taajuusmuuttajat ja pehmokäynnistimet | Frekvensomriktare och mjukstartare | Frequency converters and soft starters
40 Valaisinkomponentit | Armaturkomponenter | Lighting components
41 Asuntovalaisimet | Armaturer för hemmabruk | Domestic light fittings
42 Julkisten tilojen valaisimet | Armaturer för officiella utrymmen | Public light fittings
43 Teollisuusvalaisimet | Industribelysning | Industrial lighting
44 Teollisuuden purkauslamppuvalaisimet (ryhmään ei avata uusia tuotteita) | Industriarmaturer med urladdningslampa | Industrial discharge light fittings
45 Ulkovalaisimet | Utearmaturer | Outdoor light fittings
46 Pylväät, varret ja jalustat | Stolpar | Columns, brackets and pedestals
47 Hehku-, LED- ja erikoislamput | Glöd-, LED- och speciallampor | Incandescent-, LED- and special lamps
48 Purkauslamput | Urladdningslampor | Discharge lamps
49 Loistelamput | Ljusrör | Fluorescent lamps
50 Linjatarvikkeet | Linjemateriel | Overhead line accessories
52 Kaapelin suojaus- ja liitostarvikkeet | Kabelanslutningsmateriel | Cable protection- and connection materials
54 Jakokaapit | Fördelningscentraler | Distribution boxes
57 Kondensaattorit ja jakelumuuntajat | Kondensatorer och transformatorer | Capacitors and distribution transformers
58 Sähkönjakelukojeet ja muuntamot | Elförsörjningsapparater och transformators | Electricity distribution equipment and transformers
60 Teipit, eristeet ja massat | Tejps, isolering material och massor | Tapes, isolating materials and putties
63 Henkilönsuojaimet | Personskydd | Personal protective equipment
64 Työ-, turva- ja tunnusvälineet | Verktygs-, skydds- och skyltmateriel | Work-, safety- and identification accessories
66 Energiamittarit- ja laskurit (ryhmään ei avata uusia tuotteita)
67 Mittarit ja laskurit | Mätinstruments och räknare | Meters and counters
70 Merkinanto-, lukitus- ja kutsukojeet | Signal, låsning och anropsapparats (förre Teleinstallationsmateriel) | Signal, locking and call devices (förre Teleinstallation materials)
71 Turvajärjestelmät | Säkerhetsystem | Security systems
72 Tieto- ja televerkkojärjestelmät | Data- och telenätverk systems | Data and telenetwork systems
74 Viestintäverkon laitteet ja järjestelmät | Kommunikationsnätverk apparater och system | Communication network appliances and systems
75 Antenni- ja kaapeli-TV -järjestelmät | Antenn- och kabel-TV-system | Antenna- and cable-TV-systems
79 AV-Järjestelmät | AV-system | AV-systems
80 Aurinko- ja tuulienergia | Sol- och vindkraft | Solar and windpower
81 Lämmityslaitteet | Värmare | Heating equipment
82 Sähkökiukaat | Bastuugnar | Electrical sauna heaters
83 Kotitalouskojeet | Hushållsapparater | Domestic appliances
84 UPS-laitteet ja muuntajat | UPS-aggregat och transformatorer | UPS-devices and transformers
85 Tuulettimet ja pumput | Fläktar | Fans and pumps
86 Moottorit | Motorer | Motors
87 Paristot, akut ja käsivalaisimet | Batterier och ficklampor | Batteries and torches
99 Kelat, toimitus- ja pakkausmaksut | Trummor och förpackningsmaterial | Cable drums, service-, and packaging fees

## 01
01 Avojohdot |  | Friledningar | Non-insulated wires
Yleisnimi | Määritelmä / Synonyymit | Allmänt namn | General name | UNSPSC-luokka | UNSPSC-luokan nimi | S2010-luokka | Sähkönimikkeistöluokan nimi
Ajojohdin |  | Släpkontaktledning | Overhead contact line | 26121500 | Electrical wire
Alumiinijohdin | Johdin: eristetty johdin, johto sanaa ei suositella | Aluminiumledning | Aluminium conductor | 26121500 | Electrical wire | S2211 | Keskijännitekaapeloinnit
Alumiinisidelanka |  | Aluminiumtråd | Aluminium wire | 26121500 | Electrical wire
Jomppiköysi |  | Jomplina | Cross over rope | 26121500 | Electrical wire
Kuparijohdin | Johdin: eristetty johdin, johto sanaa ei suositella | Kopparledning | Copper conductor | 26121517 | Copper wire | S7102, S2211 | Ukkosjohdot, Keskijännitekaapeloinnit
Kuparilanka | Lanka: eristämätön johdin; käytetään pääsääntöisesti maadoittamiseen | Koppartråd | Copper wire | 26121517 | Copper wire
Nikkelijohdin |  | Nickelledning | Nickel conductor | 26121500 | Electrical wire
Päällystetty avojohdin | Johdin: eristetty johdin, johto sanaa ei suositella | Isolerad friledning | Coated overhead conductor | 26121524 | Insulated or covered wire | S2211 | Keskijännitekaapeloinnit
Päällystetty teräsköysi |  | Isolerad stållina | Covered steel wire | 26121524 | Insulated or covered wire
Teräsalumiinijohdin | Johdin: eristetty johdin, johto sanaa ei suositella | Stålaluminiumledning | Steelaluminium conductor | 26121500 | Electrical wire
Teräsköysi |  | Stållina | Steel wire rope | 26121500 | Electrical wire
Tinattu kuparilanka | Lanka: eristämätön johdin; käytetään pääsääntöisesti maadoittamiseen | Förtennt koppartråd | Tin-coated copper wire | 26121500 | Electrical wire
Valokuitu-ukkosköysi |  | Optisk jordlina | Optical ground wire | 26121500 | Electrical wire | S7102 | Ukkosjohdot
Tarkistettu 15.12.2015

## 02
02 Telekaapelit |  | Telelekablar | Telecommunication cables
Tarvittaessa Yleisnimen perässä voi käyttää tarkennetta: EMC, FRHF, HF ja näiden kombinaatioita esim. EMC-FRHF, EMC-HF.
Yleisnimi | Määritelmä / Synonyymit | Allmänt namn | General name | UNSPSC-luokka | UNSPSC-luokan nimi | S2010-luokka | Sähkönimikkeistöluokan nimi
Antennikaapeli | Kaapeli: päällystetty vaipalla ja usein useita eristettyjä johtimia vaipan alla | Antennkabel | Antenna cable | 26121507 | Radio or television wire | T1105 | Kaapeloinnit
Antennikaapeli maa | Kaapeli: päällystetty vaipalla ja usein useita eristettyjä johtimia vaipan alla | Antennkabel för jordförläggn. | Antenna cable ground | 26121507 | Radio or television wire | T1105 | Kaapeloinnit
Antennikaapeli-HF |  | Antennkabel-HF | Antenna cable-HF
Anturikaapeli | Kaapeli: päällystetty vaipalla ja usein useita eristettyjä johtimia vaipan alla | Sensorkabel | Sensor cable | 26121500 | Electrical wire
Autojohto |  | Bilkabel, billedare | Car cable | 26121500 | Electrical wire
Automaatiokaapeli | Kaapeli: päällystetty vaipalla ja usein useita eristettyjä johtimia vaipan alla | Automationskabel | Automation cable | 26121507 | Radio or television wire
Instrumentointikaapeli | Kaapeli: päällystetty vaipalla ja usein useita eristettyjä johtimia vaipan alla | Instrumenteringskabel | Instrumentation cable | 26121500 | Electrical wire
Instrumentointikaapeli-FRHF | Kaapeli: päällystetty vaipalla ja usein useita eristettyjä johtimia vaipan alla | Instrumenteringskabel-FRHF | Instrumentation cable FRHF
Instrumentointikaapeli-HF | Kaapeli: päällystetty vaipalla ja usein useita eristettyjä johtimia vaipan alla | Instrumenteringskabel-HF | Instrumentation cable HF
Kaiutinkaapeli | Kaapeli: päällystetty vaipalla ja usein useita eristettyjä johtimia vaipan alla | Högtalarkabel | Loudspeaker cable | 26121507 | Radio or television wire | T2304 | Kaapeloinnit
Kamerakaapeli | Kaapeli: päällystetty vaipalla ja usein useita eristettyjä johtimia vaipan alla | Kamerakabel | Multicoaxial cable | 26121507 | Radio or television wire | T5505 | Kaapeloinnit
Keskuskaapeli | Kaapeli: päällystetty vaipalla ja usein useita eristettyjä johtimia vaipan alla | Stationskabel | Centre cable | 26121500 | Electrical wire
Kytkentäjohto |  | Kopplingsledare | Connecting wire | 26121500 | Electrical wire
Kytkentäkaapeli | Kaapeli: päällystetty vaipalla ja usein useita eristettyjä johtimia vaipan alla | Koppling | Connecting cable | 26121500 | Electrical wire
Laivainstrum.kaapeli-FRHF | FR = Tarkoittaa yleensä palonkestävää, HF = Halogeenivapaa. Kaapeli: päällystetty vaipalla ja usein useita eristettyjä johtimia vaipan alla | Kabel för skeppsinstall.-FRHF | Ship installation cable-FRHF | 26121500 | Electrical wire
Laivainstrum.kaapeli-HF | HF = Halogeenivapaa. Kaapeli: päällystetty vaipalla ja usein useita eristettyjä johtimia vaipan alla | Kabel för skeppsinstall.-HF | Ship installation cable-HF | 26121500 | Electrical wire
Merkinantokaapeli | Kaapeli: päällystetty vaipalla ja usein useita eristettyjä johtimia vaipan alla | Signalkabel | Signal cable | 26121507 | Radio or television wire
Mikrofonikaapeli | Kaapeli: päällystetty vaipalla ja usein useita eristettyjä johtimia vaipan alla | Mikrofonkabel | Multicoaxial cable | 26121507 | Radio or television wire | T2304 | Kaapeloinnit
Putkijohto |  | Rörledare | Pipeline | 26121500 | Electrical wire
Putkijohto-HF |  | Rörledare-HF | Pipeline-HF | 26121500 | Electrical wire
Räjäytyslanka |  | Sprängnigsledare | Detonator wire | 26121500 | Electrical wire
Sytytysjohto |  | Tändkabel | Ignition cable | 26121500 | Electrical wire
Telekaapeli ilma | Kaapeli: päällystetty vaipalla ja usein useita eristettyjä johtimia vaipan alla | Telekabel för stolpförläggning | Telecommunications cable air | 26121609 | Network cable
Telekaapeli kanava | Kaapeli: päällystetty vaipalla ja usein useita eristettyjä johtimia vaipan alla | Telekabel f. kanalförläggning | Telecommunications cable canal | 26121609 | Network cable
Telekaapeli kanava/maa | Kaapeli: päällystetty vaipalla ja usein useita eristettyjä johtimia vaipan alla | Telekabel för kanal/jord | Telecom cable canal/jord | 26121609 | Network cable
Telekaapeli sisä | Kaapeli: päällystetty vaipalla ja usein useita eristettyjä johtimia vaipan alla | Telekabel inomhus | Telecomm. cable interior | 26121609 | Network cable
Telekaapeli ulko | Kaapeli: päällystetty vaipalla ja usein useita eristettyjä johtimia vaipan alla | Telekabel utomhus | Telecomm. cable exterior | 26121609 | Network cable
Telekaapeli vesistö | Kaapeli: päällystetty vaipalla ja usein useita eristettyjä johtimia vaipan alla | Telekabel sjökabel | Telecommunications cable water | 26121609 | Network cable
Tietoverkkokaapeli | Ilmoita kategoria tarvittaessa esim. Tietoverkkokaapeli-CAT5. Kaapeli: päällystetty vaipalla ja usein useita eristettyjä johtimia vaipan alla | Datakabel | Data cable | 26121609 | Network cable | T1303, T1305
Valokaapeli ilma | Kaapeli: päällystetty vaipalla ja usein useita eristettyjä johtimia vaipan alla | Optisk kabel för stolpförlägg. | Optical cable air | 26121609 | Network cable | T1303, T1305
Valokaapeli kanava | Kaapeli: päällystetty vaipalla ja usein useita eristettyjä johtimia vaipan alla | Optisk kabel för kanalförlägg. | Optical cable canal | 26121609 | Network cable | T1303, T1305
Valokaapeli kanava/maa | Kaapeli: päällystetty vaipalla ja usein useita eristettyjä johtimia vaipan alla | Optisk kabel kanal/jordförlägg | Optical cable canal/ground | 26121609 | Network cable | T1303, T1305
Valokaapeli maa | Kaapeli: päällystetty vaipalla ja usein useita eristettyjä johtimia vaipan alla | Optisk kabel för jordförlägg. | Optical cable ground | 26121609 | Network cable | T1303, T1305
Valokaapeli mikroputki | Kaapeli: päällystetty vaipalla ja usein useita eristettyjä johtimia vaipan alla | Optisk kabel mikrotub | Optical cable microtube | 26121609 | Network cable | T1303, T1305
Valokaapeli sisä | Kaapeli: päällystetty vaipalla ja usein useita eristettyjä johtimia vaipan alla | Optisk kabel för inomhusbruk | Optical cable interior | 26121609 | Network cable | T1303, T1305
Valokaapeli sisä/ulko | Kaapeli: päällystetty vaipalla ja usein useita eristettyjä johtimia vaipan alla | Optisk kabel inom-/utomhusbruk | Optical cable in/exterior | 26121609 | Network cable | T1303, T1305
Valokaapeli ulko | Kaapeli: päällystetty vaipalla ja usein useita eristettyjä johtimia vaipan alla | Optisk utomhuskabel | Optical cable exterior | 26121609 | Network cable | T1303, T1305
Valokaapeli vesistö | Kaapeli: päällystetty vaipalla ja usein useita eristettyjä johtimia vaipan alla | Optisk sjökabel | Optical cable waterways | 26121609 | Network cable | T1303, T1305
Videokaapeli | Kaapeli: päällystetty vaipalla ja usein useita eristettyjä johtimia vaipan alla | Videokabel | Video cable | 26121507 | Radio or television wire | T2202 | Kaapeloinnit
Päivitetty 15.12.2015
Note on E33: Vaihtoehtoinen luokka: EC001476
Note on E34: Vaihtoehtoinen luokka: EC001476
Note on E35: Vaihtoehtoinen luokka: EC001476
Note on E36: Vaihtoehtoinen luokka: EC001476
Note on E37: Vaihtoehtoinen luokka: EC001476
Note on E38: Vaihtoehtoinen luokka: EC001476
Note on E39: Vaihtoehtoinen luokka: EC001476
Note on E40: Vaihtoehtoinen luokka: EC001476
Note on E41: Vaihtoehtoinen luokka: EC001476

## 04
04 Asennusjohdot |  | Installationsledningar | Installation cables
Lämpökaapeleiden osalta metritavara avataan 04 Asennusjohdot ryhmään, valmiit paketit 81 Lämmityslaitteet -ryhmään. 0,6/1 kV ja sitä suuremman jännitteen kaapelit kuuluvat 06 Voimakaapelit -ryhmään.
Yleisnimi | Määritelmä / Synonyymit | Allmänt namn | General name | UNSPSC-luokka | UNSPSC-luokan nimi | S2010-luokka | Sähkönimikkeistöluokan nimi
Asennusjohto |  | Installationsledning | Installation lead | 26121500 | Electrical wire
Asennusjohto lämmönkestävä |  | Installationsledning, värmeb. | Installation lead heat-resist | 26121500 | Electrical wire
Asennusjohto-HF | HF = Halogeenivapaa | Installationsledning-HF | Installation lead-HF | 26121500 | Electrical wire
Asennuskaapeli |  | Installationskabel | Installation cable | 26121500 | Electrical wire
Asennuskaapeli lämmönkestävä |  | Installationskabel, värmebest. | Installation cable heat-resist | 26121500 | Electrical wire
Asennuskaapeli-FR | FR = Tarkoittaa yleensä palonkestävää | Installationskabel-FR | Installation cable-FR | 26121500 | Electrical wire
Asennuskaapeli taipuisa |  | Flexibel installationskabel | Installation cable flexible | 26121500 | Electrical wire
Asennuskaapeli-HF | HF = Halogeenivapaa | Installationskabel-HF | Installation cable-HF | 26121500 | Electrical wire
Hitsauskaapeli |  | Svetskabel | Welding cable | 26121500 | Electrical wire
Kumikaapeli |  | Gummikabel | Rubber cable | 26121500 | Electrical wire
Kumilattakaapeli |  | Gummikabel, flat | Rubber cable flat | 26121500 | Electrical wire
Lämpökaapeli |  | Värmekabel | Heating cable | 26121501 | Heating wire | S2613, S2624, S2643, S2644, S2645, S2653, S2663
Lämpökaapeli itserajoittuva |  | Värmekabel, självreglerande | Heating cable, self limiting | 26121501 | Heating wire | S2643, S2644, S2645, S2653, S2663
Nikkelijohdin |  | Nickelledning | Nickel conductor | 26121500 | Electrical wire
Nosturikaapeli |  | Krankabel | Cable for crane | 26121500 | Electrical wire
Ohjauskaapeli |  | Styrkabel | Control cable | 26121500 | Electrical wire
Ohjauskaapeli-FR | FR = Tarkoittaa yleensä palonkestävää | Styrkabel-FR | Control cable-FR | 26121500 | Electrical wire
Ohjauskaapeli taipuisa |  | Styrkabel, flexibel | Control cable flexible | 26121500 | Electrical wire
Ohjauskaapeli-HF | HF = Halogeenivapaa | Styrkabel-HF | Control cable-HF | 26121500 | Electrical wire
Ohjauslaivakaapeli-HF | HF = Halogeenivapaa |  |  | 26121500 | Electrical wire
Polyuretaanikaapeli |  | Polyuretankabel | PVC-cable | 26121500 | Electrical wire
Putkijohto |  | Rörledning (kuhloledning) | Metal sheated cable | 26121500 | Electrical wire
Pylväsvalaisinjohto |  | Armaturkabel för stolpar | Cable for pole luminaire | 26121500 | Electrical wire | S2532 | Kaapeloinnit
Riippuohjainkaapeli |  | Traversstyrkabel | Pendant controller cable | 26121500 | Electrical wire
Robottikaapeli |  | Robotkabel | Cable for robots | 26121500 | Electrical wire
Silikonijohdin |  | Silikonledning | Silicon conductor | 26121500 | Electrical wire
Silikonikaapeli |  | Silikonkabel | Silicon cable | 26121500 | Electrical wire
Sulanapitokaapeli |  | Frostskyddskabel | Iceguard cable | 26121501 | Heating wire | S2643, S2644, S2645
Tarkistettu 11.6.2013

## 06
06 Voimakaapelit |  | Kraftkablar | Power cables
Tähän ryhmän kuuluvat 0,6/1 kV ja sitä suuremman jännitteen kaapelit. Pienemmän jännitteen kaapelit kuuluvat 04 Asennusjohdot -ryhmään. Tarvittaessa Yleisnimen perässä voi käyttää tarkennetta: EMC, FRHF, HF ja näiden kombinaatioita esim. EMC-FRHF, EMC-HF.
Yleisnimi | Määritelmä / Synonyymit | Allmänt namn | General name | UNSPSC-luokka | UNSPSC-luokan nimi | S2010-luokka | Sähkönimikkeistöluokan nimi
Alumiinivoimakaapeli |  | Aluminiumkabel | Aluminium power cable | 26121629 | Power cable | S2111 | Sähköliittymäkaapeli
Alumiinivoimakaapeli-EMC | EMC = Sähkömagneettinen yhteensopivuus | Aluminiumkraftkabel-EMC | Aluminium power cable-EMC | 26121629 | Power cable
Alumiinivoimakaapeli-HF | HF = Halogeenivapaa | Aluminiumkraftkabel-HF | Aluminium power cable-HF | 26121629 | Power cable
Asennusvoimakaapeli |  | Installationskraftkabel | Power installation cable | 26121629 | Power cable | S2111 | Sähköliittymäkaapeli
Asennusvoimakaapeli-EMC | EMC = Sähkömagneettinen yhteensopivuus | Installationskraftkabel-EMC | Power installation cable-EMC | 26121629 | Power cable
Asennusvoimakaapeli-HF | HF = Halogeenivapaa | Installationskraftkabel-HF | Power installation cable-HF | 26121629 | Power cable
Keskijännitekaapeli |  | Mellanspänningskabel | Middle voltage cable | 26121629 | Power cable | S2211 | Keskijännitekaapeloinnit
Keskijännitelaivakaapeli-HF | HF = Halogeenivapaa | Mellanspänningskabel-HF | Middle voltage cable-HF | 26121629 | Power cable
Kuparivoimakaapeli |  | Kopparkraftkabel | Copper power cable | 26121629 | Power cable | S2111 | Sähköliittymäkaapeli
Kuparivoimakaapeli-EMC | EMC = Sähkömagneettinen yhteensopivuus | Kopparkraftkabel-EMC | Copper power cable-EMC | 26121629 | Power cable | S2111 | Sähköliittymäkaapeli
Kuparivoimakaapeli-FR | FR = Tarkoittaa yleensä palonkestävää | Kopparkraftkabel-FR | Copper power cable-FR | 26121629 | Power cable | S2111 | Sähköliittymäkaapeli
Kuparivoimakaapeli-HF | HF = Halogeenivapaa | Kopparkraftkabel-HF | Copper power cable-HF | 26121629 | Power cable | S2111 | Sähköliittymäkaapeli
Laivakaapeli-FRHF | FR = Tarkoittaa yleensä palonkestävää, HF = Halogeenivapaa | Fartygskabel-FRHF 1kV | Ship cable-FRHF 1kV | 26121629 | Power cable
Laivakaapeli-HF | HF = Halogeenivapaa | Fartygskabel-HF 1kV | Ship cable-HF 1kV | 26121629 | Power cable
Ohjauskaapeli |  | Styrkabel | Control cable | 26121629 | Power cable
Ohjauskaapeli-HF | HF = Halogeenivapaa | Styrkabel-HF | Control cable-HF | 26121629 | Power cable
Ohjauskaapeli-MCMO |  | Styrkabel-MCMO | Control cable-MCMO | 26121629 | Power cable
Ohjauslaivakaapeli-FRHF | FR = Tarkoittaa yleensä palonkestävää, HF = Halogeenivapaa | Styrkabel-FRHF 1 kV | Control cable-FRHF 1kV | 26121629 | Power cable
Ohjauslaivakaapeli-HF | HF = Halogeenivapaa | Styrkabel-HF 1kV | Control cable-HF 1kV | 26121629 | Power cable
Riippukierrekaapeli |  | Hängspiralkabel | Twisted overhead cable | 26121629 | Power cable | S2111 | Sähköliittymäkaapeli
Suurjännitekaapeli |  | Högspänningskabel | High-voltage cables | 26121629 | Power cable | S2111 | Sähköliittymäkaapeli
Vesistövoimakaapeli |  | Sjökraftkabel | Submarine power cable | 26121629 | Power cable
Päivitetty 16.12.2015

## 11
11 Asennusputket, putkitustarvikkeet ja suojaletkut |  | Installationsrör, rörläggningsmateriel och skyddslang | Installation tubes, tubing material and protecting sleeves
Laajennus metalli' ja 'Laajennus muov'i -tuotteet sekä 'Supistus metalli' ja 'Supistus muovi' -tuotteet on siirretty tuoteryhmään 17. Palonkestomerkintä: E30, E60, E90 (DIN4102), lisätään tarvittaessa yleisnimen perään, esim. "Jakorasia E90". Palonkesto merkitään korkeimman luokan mukaan.
Yleisnimi | Määritelmä / Synonyymit | Allmänt namn | General name | UNSPSC-luokka | UNSPSC-luokan nimi | S2010-luokka | Sähkönimikkeistöluokan nimi
Asennusputki metalli |  | Installering rör, metall | Installation pipe, metal | 40142100 | Pipe
Asennusputki muovi |  | Installering rör, plast | Installation pipe, plastic | 40142115 | Plastic pipe
Jakorasia |  | Kopplingsdosa | Junction box | 40141900 | Ducts
Jatkomuhvi metalli |  | Fortsättning vägguttag, metall | Extention socket, metal | 40141900 | Ducts
Jatkomuhvi muovi |  | Fortsättning vägguttag, plast | Extention socket, plastic | 40141900 | Ducts
Kojerasia |  | Apparatdosa | Mounting box | 40141900 | Ducts
Korotusrengas |  | Höjningring | Heightening ring | 40142312 | Pipe expansion joints
Läpivientiholkki |  | Genomföringsmuff | Bushing sleeve | 40142312 | Pipe expansion joints
Nysä | Vaihtoehtoinen käännös: Stub | Stuts | Inlet | 40142613 | Tube connectors
Peltirankakiinnike |  | Fästdon för plåtstomme | Metal frame fixture | 40142600 | Tube fittings
Porausmalli |  | Borringmall | Drill model | 40141900 | Ducts
Puhelinnousurasia |  | Tele stigardosa | Mounting box for tele | 40141900 | Ducts
Putkenpääte metalli |  | Rörändstycke metall | Pipe terminal metal | 40141900 | Ducts
Putkenpääte muovi |  | Rörändstycke plast | Pipe terminal plastic | 40141900 | Ducts
Pääteholkki |  | Ändholk | Terminator sleeve | 40141900 | Ducts
Rasiakansi |  | Lock för dosa | Box cover | 40141900 | Ducts
Rasiakiinnike |  | Klämma för dosa | Box clamp | 40141900 | Ducts
Rasialiitoskappale |  | Kopplingsstycke för dosa | Box junction piece | 40141900 | Ducts
Rasiankiinnitysruuvi |  | Skruv för dos fästning | Box-clamping screw | 40141900 | Ducts
Rasiatuki |  | Stöd för dos | Box support | 40141900 | Ducts
Suojaletku metalli |  | Skyddslang metall | Protective hose metal | 40142000 | Hoses
Suojaletku muovi |  | Skyddslang plast | Protective hose plastic | 40142000 | Hoses
Suojaletkuliitin metalli |  | Skyddslang klämma, metall | Protective hose conn. metal | 40142000 | Hoses
Suojaletkuliitin muovi |  | Skyddslang klämma, plast | Protective hose conn. plastic | 40142000 | Hoses
Suojaletkun kiinnike |  | Skyddslang klämma | Protective hose's clamp | 40142000 | Hoses
Suojaletkun pääte |  | Skyddsslang ändstycke | Protective hose's terminal | 40142000 | Hoses
Suojaputken kaari metalli |  | Skyddrörets krets metall | Protective hose's arc metal | 40142000 | Hoses
Suojaputken kaari muovi |  | Skyddrörets krets plast | Protective hose's arc plastic | 40142000 | Hoses
Suojaputki metalli |  | Skyddsrör, metall | Protective pipe, metal | 40142000 | Hoses
Suojaputki muovi |  | Skyddsrör, plast | Protective pipe, plastic | 40142000 | Hoses
Suojatulppa |  | Skyddsplugga | Protective plug | 40141900 | Ducts
Tiivistysrengas |  | Tätningsring | Washer | 40141900 | Ducts
T-kappale muovi |  | T-stycke, plast | T-piece, plastic | 40141900 | Ducts
Vaihtomuhvi |  | Övergångsmuff | Conduit adaptor | 40141900 | Ducts
Valaisinpistorasia |  | Armaturuttag | Lighting outlet | 40141900 | Ducts
Valaisinpistotulppa |  | Armaturplug | Lighting plug | 40141900 | Ducts
Päivitetty 27.8.2013

## 13
13 Kiinnitystarvikkeet |  | Befästningsmateriel | Fastening material
Palonkestomerkintä: E30, E60, E90 (DIN4102), lisätään tarvittaessa yleisnimen perään, esim. "Kiila-ankkuri E90". Palonkesto merkitään korkeimman luokan mukaan.
Yleisnimi | Määritelmä / Synonyymit | Allmänt namn | General name | UNSPSC-luokka | UNSPSC-luokan nimi | S2010-luokka | Sähkönimikkeistöluokan nimi
Aluslevy |  | Underlag platta | Base plate | 31162307 | Mounting plates
Asennuskisko |  | Monteringsskena | Mounting rail | 30103100 | Rails
Asennusside |  | Installationklämmare | Mounting bond | 31162307 | Mounting plates
Betoniruuvi |  | Betongskruv | Screw for concrete | 31161500 | Screws
Betonikiinnike |  | Betongfäste | Fastening for concrete | 30103100 | Rails
Jalkaruuvi |  | Dubbelgängade skruvstift | Double threaded screw | 39121705 | Cable clamps
Johdinside |  | Ledarförband | Wire bond | 39121705 | Cable clamps
Johdinside teräs |  | Ledarförband stål | Steel wire bond | 39121705 | Cable clamps
Johdinsideankkuri |  | Ledarförbandankare | Wire bond anchor | 39121705 | Cable clamps
Kaapelikiinnike |  | Kabelfäste | Cable clamp | 39121705 | Cable clamps
Kaarikiinnike |  | Bågfäste | Arch clamp | 39121705 | Cable clamps
Kaarikiinnikekisko |  | Skena för kabelhållare | Cable clamp track | 39121705 | Cable clamps
Kansiruuvi |  | Lockskruv | Cover screw | 31161500 | Screws
Karmiruuvi |  | Karmskruv | Frame screw | 31161500 | Screws
Kemiallinen ankkuri |  | Kemiskt ankare | Chemical anchor | 31161601 | Anchor bolts
Kemiallinen ankkuritarvike |  | Kemiskt ankare tillbehör | Chemical anchor accessory | 31161601 | Anchor bolts
Kierretanko |  | Gängstång | Screw staff | 31161601 | Anchor bolts
Kiila-ankkuri |  | Kilankare | Wedge anchor | 31161601 | Anchor bolts
Kiinnitysvanne | Sisältää patenttivanne -tuotteet | Fästningsband | Fastening strap | 30103100 | Rails
Kipsilevyruuvi |  | Gipsskruv | Drywall screw | 31161500 | Screws
Kuusiokoloruuvi |  | Insexskruv | Hex head screw | 31161500 | Screws
Kuusioruuvi |  | Sexskruv | Hex screw | 31161500 | Screws
Letkuklemmari |  | Slangklammer | Tube clamp | 39121705 | Cable clamps
Levyruuvi |  | Skivskruv | Panel screw | 31161500 | Screws
Levyseinäkiinnike |  | Skivvägg fäste | Panel wall fixing | 39121705 | Cable clamps
Levyseinätulppa | Jos levyseinäkiinnike sisältää tulpan, on tämä silloin levyseinäkiinnike. |  | Panel wall plug | 39121705 | Cable clamps
Lukkoruuvi |  |  | Square neck bolt | 31161500 | Screws
LVI-ruuvi | Synonyymi: Patteriruuvi | VVS-skruv | HPAC-screw | 31161500 | Screws
Lyöntiankkuri |  | Slagankare | Hammer-in anchor | 31161601 | Anchor bolts
Lyöntikiinnike |  | Slagfäste | Hammer-in bracket | 31161601 | Anchor bolts
Lyöntikiinniketyökalu |  | Slagfäste verktyg | Hammer-in tool | 31161601 | Anchor bolts
Merkintäkilpi |  | Markeringsskylt | Labeling plate | 41122702 | Labeling tapes
Messinkiankkuri |  | Mässingsankare | Brass anchor | 31161600 | Bolts
Metallitulppa |  | Metalplugg | Metalplug | 31162000 | Nails
Mutteri |  | Mutter | Nut | 31161730 | Square nuts
Ruuvitulppa | Sisältää mm. nailontulpat | Nylon plugg | Nylon plug | 31162000 | Nails
Naulakiinnike |  | Spikklamma | Nail clip | 31162000 | Nails
Naulatulppa |  | Plugg för spikklammer | Nail clip plug | 31162000 | Nails
Palkkikiinnike |  | Balkfäste | Beam fastener | 31162000 | Nails
Pikanaula |  | Expanderspik | Express nail | 31162000 | Nails
Poraruuvi |  | Borrskruv | Self drilling screw | 31161500 | Screws
Putkikiinnike |  | Rörfäste | Tube clamp | 39121705 | Cable clamps
Ripustuskoukku |  | Förankringsögla | Suspension hook | 31162000 | Nails
Rivikiinnike |  | Radklamma | Row clamp bar | 39121705 | Cable clamps
Rivikiinnikekisko |  | Radklammasken | Row clamp bar track | 39121705 | Cable clamps
Ruuvikiinnike |  | Skruvfäste | Screw fastener | 39121705 | Cable clamps
Sidelanka |  | Najtråd | Tie wire | 39121705 | Cable clamps
Sidontaspiraali |  | Kabelspiral | Spiral binding | 39121705 | Cable clamps
Sidontaspiraalityökalu |  | Appliceringsverkt. f. kabelspi | Applicator tool f.spiral bind. | 39121705 | Cable clamps
Terässidetarvike |  | Stålbandtillbehör | Iron band accessory | 39121705 | Cable clamps
Uraruuvi |  | Räffelskruv | Machine screw | 31161600 | Bolts
Vaarnaruuvi |  | Stiftskruv | Stud bolt | 31161600 | Bolts
Vannelukko |  | Bandslås | Strapping lock | 31161716 | Locknuts
Vastavanne |  | Mellanlägg | Opposite sleeve | 31163005 | Coupling sleeves
Yleisruuvi |  | Allmänt skruv | General screw | 31161500 | Screws
Päivitetty 16.12.2015

## 14
14 Kaapelitiet |  | Kabelkanaler | Cable racks
Asennuskalusteet, jotka voidaan asentaa ainoastaan osaksi kaapelitiejärjestelmää, avataan kaapelitieryhmään. Palonkestomerkintä: E30, E60, E90 (DIN4102), lisätään tarvittaessa yleisnimen perään, esim. Kansi E90. Palonkesto merkitään korkeimman luokan mukaan.
Yleisnimi | Määritelmä / Synonyymit | Allmänt namn | General name | UNSPSC-luokka | UNSPSC-luokan nimi | S2010-luokka | Sähkönimikkeistöluokan nimi
Adapteri | Huomaa, että käytössä on myös nimike Kosketinkiskoadapteri | Adapter | Adapter | 39121200 | Wire management components and busways | S1203 | Asennus-, kiinnitys- ja kannatusosat
Alasottoputki |  | Nedföringstav | Feeder pole | 39121200 | Wire management components and busways | S2441 | Pistorasiapylväät
Asennuskanava | Asennuskanavaa käytetään syöttökanavana, jossa ei pääsääntöisesti ole kalusteita sisällä eikä ulkona. | Matarkanal | Feeding trunking | 39121202 | Electrical conduit
Asennuskehys |  | Montageram | Mounting escutcheon | 39121200 | Wire management components and busways
Asennuskisko |  | Ankarskena | Mounting rail | 39121207 | Wiring ducts | S1401 | Ripustuskiskot, ripustusputket jne.
Asennuslevy |  | Montageplåt | Mounting plate | 39121200 | Wire management components and busways | S1103, S1404
Asennuslista | Asennuslistan kalustamiseen tarvitaan asennuskotelo | Minikanal | Installation trunking | 39121200 | Wire management components and busways
Asennussarja | Sisältää useita asennustarvikkeita/osia | Montagesats | Installation set | 39121200 | Wire management components and busways | S2449 | Muut
Asennustarvike |  | Installationsmaterial | Mounting accessory | 39121200 | Wire management components and busways | S1103, S1203, S1303, S1403, S2449
Aukkokansi |  | Lock med hål | Cover with hole | 39121200 | Wire management components and busways
Avoteline |  | Stativ | Rack | 39121200 | Wire management components and busways | T1302, T1304
Häiriösuodatin
Jalkalistakanava |  | Golvlistskanal | Floor list channel | 39121200 | Wire management components and busways
Jatkokappale |  | Skarvstycke | Coupling piece | 39121200 | Wire management components and busways | S1102, S1202, S1402
Johdotuskouru | Vaihtoehtoinen käännös: Kabelkanal | Slitsad kabelkanal | Slotted trunking | 39121201 | Cable trays
Johtokanava | Johtokanavan sisälle mahtuu kalusteet | Installationskanal | Office trunking | 39121202 | Electrical conduit | S1201 | Johtokanavat kansineen
Kaapelikiinnike |  | Kabelklammer | Cable clamp | 39121200 | Wire management components and busways
Kaapelisuoja |  | Kabelskydd | Cable cover | 39121200 | Wire management components and busways
Kanava AV-rasia |  | Kanal AV-dosa | Duct AV box | 39121200 | Wire management components and busways
Kanava vikavirtajohdons.katk. |  | Kanal personskyddsbrytare | Duct fault current device
Kanava-antennirasia |  | Kanal-antenndosa | Duct-antenna box | 39121200 | Wire management components and busways
Kanavadatarasia |  | Kanaldatadosa | Duct data box | 39121200 | Wire management components and busways
Kanavajohdonsuojakatkaisija |  | Kanal brytare | Duct circuit breaker
Kanavakeskiölevy |  | Kanaluttag | Duct center plate | 39121200 | Wire management components and busways
Kanavakytkin |  | Kanal switch | Duct switch | 39121200 | Wire management components and busways
Kanavapainike |  | Kanal tryckknapp | Duct push button | 39121200 | Wire management components and busways
Kanavapistorasia |  | Kanaluttag | Duct socket | 39121200 | Wire management components and busways
Kanavarasia |  | Kanaldosa | Duct box | 39121200 | Wire management components and busways
Kanavavikavirtasuojakytkin |  | Kanal jordfelsbrytare | Duct fault current prot.switch
Kanavavipupainike |  | Kanalvippa tryckknapp | Duct toggle push button | 39121200 | Wire management components and busways
Kansi |  | Lock | Cover | 39121200 | Wire management components and busways | S1104, S1201
Kattokannake |  | Takpendel | Ceiling bracket | 39121200 | Wire management components and busways | S1103, S1403
Kattokiinnike |  | Takfäste | Ceiling clamp | 39121200 | Wire management components and busways | S1103, S1403
Kavennuskappale |  | Förminskningsstycke | Width-reduction piece | 39121200 | Wire management components and busways | S1102
Keskikannatin |  | Mittfäste | Center bracket | 39121200 | Wire management components and busways | S1103 | Asennus-, kiinnitys- ja suojausosat
Kierretanko |  | Gängstång | Screw staff | 39121200 | Wire management components and busways | S1103, S1403
Kiinnitystarvike |  | Fästmaterial | Fixing accessory | 39121200 | Wire management components and busways | S1103, S1403, S2449
Kojerasia |  | Apparatdosa | Mounting box | 39121300 | Electrical boxes and enclosures and fittings
Korjausmaali |  | Reparationsmålfärg | Reparation paint | 39121200 | Wire management components and busways
Kosketinkisko |  | Kontaktskena | Lighting track | 39121200 | Wire management components and busways | S2423 | Kosketinkiskot
Kosketinkiskoadapteri |  | Kontaktskensadapter | Lighting track adapter | 39121200 | Wire management components and busways | S2424 | Virranottimet
Kosketinkiskotarvike |  | Kontaksskenstillbehör | Lighting track accessory | 39121200 | Wire management components and busways | S2429 | Muut
Kulmakappale |  | Hörn | Corner piece | 39121200 | Wire management components and busways | S1102, S1202, S1402
Kynnyslista |  | Tröskellist | Doorstep list
Lankahylly |  | Trådstege | Wire mesh cable tray | 39121206 | Busways | S1101 | Kaapelihyllyt, kaapelitikkaat
Lattiajalan peite |  | Fottillbehör | Floor foot accessory | 39121200 | Wire management components and busways | S2449 | Muut
Lattiajalka |  | Fot | Floor foot | 39121200 | Wire management components and busways | S2449 | Muut
Lattiakanava |  | Golvkanal | Floor trunking | 39121202 | Electrical conduit | S1302 | Lattiakanavat
Lattiakiinnike |  | Golvfäste | Floor clamp | 39121200 | Wire management components and busways | S2449 | Muut
Lattiarasia |  | Golvdosa | Floor box | 39121300 | Electrical boxes and enclosures and fittings | S1303 | Lattiakotelot
Levyhylly |  | Kabelränna | Cable tray | 39121206 | Busways | S1101 | Kaapelihyllyt, kaapelitikkaat
Liitinlevy |  | Kopplingsstycke | Coupling plate | 39121200 | Wire management components and busways
Lista AV-rasia |  | Profil AV-dosa | Profile AV box | 39121200 | Wire management components and busways
Lista-antennirasia |  | Profil-antenndosa | Profile antenna box | 39121200 | Wire management components and busways
Listadatarasia |  | Profildatadosa | Profile data box | 39121200 | Wire management components and busways
Listajakorasia |  | Profilfördelningsdosa | Profile distribution box | 39121200 | Wire management components and busways
Listakeskiölevy |  | Profilcenterplatta | Profile center plate | 39121200 | Wire management components and busways
Listakojerasia |  | Profilapparatdosa | Profile apparature box | 39121200 | Wire management components and busways
Listapistorasia |  | Profiluttag | Profile socket | 39121200 | Wire management components and busways
Listarasia |  | Profildosa | Profile box | 39121200 | Wire management components and busways
Liukumuhvi |  | Glidmuff | Slide muffle | 39121200 | Wire management components and busways
Lähtöliitin |  | Utgångskopplare | Output connector | 39121200 | Wire management components and busways
Läpivientikaulus |  | Genomföringskrage | Penetration escutcheon | 39121200 | Wire management components and busways
Maadoitusliitin |  | Jordningskontakt | Earthing terminal | 39121200 | Wire management components and busways
Nivelhylly |  | Ledhylla | Joint shelf | 39121206 | Busways | S1101 | Kaapelihyllyt, kaapelitikkaat
Nivelliitos |  | Länkkoppling | Joint connection | 39121200 | Wire management components and busways
Palosuojakanava |  | Brandskyddskanal | Fire proof trunking | 39121202 | Electrical conduit
Peitelevy |  | Täckbricka | Cover plate | 39121200 | Wire management components and busways
Peitesäle |  | Höljspjäle | Cover lath | 39121200 | Wire management components and busways
Peitesäletarvike |  | Ventilationsgallertillbehör | Cover fin accessory | 39121200 | Wire management components and busways | S1201 | Johtokanavat kansineen
Pistorasiapaneeli |  | Uttagspanel | Socket-outlet panel | 39121300 | Electrical boxes and enclosures and fittings | S2473 | Laiteyksiköt
Pistorasiapylväs |  | Uttagsstav | Energy pole | 39121300 | Electrical boxes and enclosures and fittings | S2441 | Pistorasiapylväät
Pohjalevy |  | Bottenplåt | Bottom plate | 39121200 | Wire management components and busways | S1104 | Verhoilu- ja suojausosat
Porttikannatin |  | Portstöd | Gate support | 39121200 | Wire management components and busways
Pystykulma |  | Vertikalt hörn | Vertical elbow | 39121200 | Wire management components and busways
Päätykappale |  | Ändstycke | End piece | 39121200 | Wire management components and busways | S1202 | Pääty-, kulma-, kaari-, risteys-, jatkos- yms. osat
Päätykiinnike |  | Ändfäste | End connector | 39121200 | Wire management components and busways
Pöytäkiinnike |  | Bordsfäste | Table connector | 39121200 | Wire management components and busways
Ruuvisarja |  | Skruvserie | Screw set | 39121200 | Wire management components and busways
Seinäkannake |  | Väggkonsol | Wall bracket | 39121200 | Wire management components and busways | S1103, S1203, S1403
Sisäkulma |  | Innerhörn | Internal corner | 39121200 | Wire management components and busways | S1202 | Pääty-, kulma-, kaari-, risteys-, jatkos- yms. osat
Suunnikasmutteri |  | Mutter parallellogram | Nut parallelogram | 39121200 | Wire management components and busways
Syöttöliitin |  | Anslutningskontakt | Feeding terminal | 39121200 | Wire management components and busways | S2449 | Muut
Taivutussäderajoitin |  | Böja radiebegränsare | Bend radius limiter | 39121200 | Wire management components and busways | S2450 | Muut
T-kappale |  | T-stycke | T-piece | 39121200 | Wire management components and busways | S1102, S1202
Tasokulma |  | Planvinkel | Plane elbow | 39121200 | Wire management components and busways
Telekouru | Hyllyasennuksessa telekaapelin erotukseen käytettävä suojakouru | Teleränna | Telecommunication trunking | 39121201 | Cable trays | S1109 | Muut
Tikashylly |  | Kabelstege | Cable ladder | 39121206 | Busways | S1101 | Kaapelihyllyt, kaapelitikkaat
Työkalu |  | Verktyg | Tool | 39121200 | Wire management components and busways
Täytepala |  | Fyllnadsbit | Filling bit | 39121200 | Wire management components and busways
Ulkokulma |  | Ytterhörn | External corner | 39121200 | Wire management components and busways | S1202 | Pääty-, kulma-, kaari-, risteys-, jatkos- yms. osat
Valurasia |  | Gjutkärl | Casting box | 39121200 | Wire management components and busways
Valaisinkiinnike | Kiinnike, jolla valaisin kiinnitetään valaisinkiskoon | Armaturfäste | Lighting fixture | 39121200 | Wire management components and busways
Valaisinkisko |  | Armaturskena | Lighting trunking | 39121207 | Wiring ducts | S1401 | Ripustuskiskot, ripustusputket jne.
Vedonpoistin |  | Dragavlastare | Strain relief | 39121200 | Wire management components and busways | S1209 | Muut
Väliseinä |  | Mellanvägg | Separation wall | 39121200 | Wire management components and busways | S1109 | Muut
X-kappale |  | X-stycke | X-piece | 39121200 | Wire management components and busways | S1102 | Kulma, kaari-, risteys- yms. osat
Äänieristystarvike |  | Ljudtätningstillbehör | Sound barrier accessory | 39121200 | Wire management components and busways | S1209 | Muut
Päivitetty 27.8.2013

## 16
16 Pinnalliset jako- ja liitäntärasiat |  | Påputs förgrenings- och apparatdosor | Surface mounting junction- and connection boxes
Palonkestomerkintä: E30, E60, E90 (DIN4102), lisätään tarvittaessa yleisnimen perään, esim. Jakorasia E90. Palonkesto merkitään korkeimman luokan mukaan. ATEX-luokitetuille tuotteille lisätään Yleisnimen perään ATEX ja häiriösuojatuille EMC-tuotteille EMC.
Yleisnimi | Määritelmä / Synonyymit | Allmänt namn | General name | UNSPSC-luokka | UNSPSC-luokan nimi
Jakorasia |  | Kopplingsdosa | Junction box | 39121303 | Electrical boxes
Jakorasia geeli |  | Kopplingsdosa gel | Junction box gel | 39121303 | Electrical boxes
Jakorasiatarvike |  | Tillbehör för kopplingsdosa | Junction box accessory | 39121300 | Electrical boxes and enclosures and fittings
Kalvojakorasia |  | Kopplingsdosa m. membran | Junction box w. membrain | 39121303 | Electrical boxes
Liitäntärasia |  | Fördelningsdosa | Connection box | 39121303 | Electrical boxes
Vaihtorasia |  | Utbytsdosa | Change-over box | 39121303 | Electrical boxes
Päivitetty 3.10.2013

## 17
17 Tiivistystarvikkeet |  | Tätningsmateriel | Tightening materials
Putkiliitin-tuotteet avataan ryhmään 11 Suojaletkuliitin-yleisnimillä. ATEX-luokitetuille tuotteille lisätään Yleisnimen perään ATEX ja häiriösuojatuille EMC-tuotteille EMC.
Yleisnimi | Määritelmä / Synonyymit | Allmänt namn | General name | UNSPSC-luokka | UNSPSC-luokan nimi | S2010-luokka | Sähkönimikkeistöluokan nimi
Holkkitiiviste ATEX |  | Holktätning ATEX | Cable gland ATEX | 39121311 | Electrical fittings
Holkkitiiviste EMC |  | Holktätning EMC | Cable gland EMC | 39121311 | Electrical fittings
Holkkitiiviste metalli |  | Holktätning, metall | Cable gland, metal | 39121311 | Electrical fittings
Holkkitiiviste muovi |  | Holktätning, plast | Cable gland, plastic | 39121311 | Electrical fittings
Kalvotiiviste |  | Membranpackning | Membrane gasket | 39121311 | Electrical fittings
Kalvotiivistemutteri |  | Membranpackning mutter | Membrane gasket nut | 31161700 | Nuts
Laajennus metalli |  | Expansionsstycke, metall | Enlargment, metal | 39121311 | Electrical fittings
Laajennus muovi |  | Expansionsstycke, plast | Enlargment, plastic | 39121311 | Electrical fittings
Lisätarvike |  | Tillbehör | Accessory | 39121311 | Electrical fittings
Läpivienti |  | Genomföring | Inlet | 39121311 | Electrical fittings | S1501 | Mekaaniset läpivientosat
Läpivientikehys |  | Genomföring ram | Inlet frame | 39121311 | Electrical fittings | S1501 | Mekaaniset läpivientosat
Läpivientimoduuli |  | Genomföring modul | Inlet module | 39121311 | Electrical fittings | S1501 | Mekaaniset läpivientosat
Läpivientitarvike |  | Genomföring tillbehör | Inlet accessory | 39121311 | Electrical fittings | S1509 | Muut
Muunnos metalli |  | Adapter, metall | Transformer, metal | 39121311 | Electrical fittings
Muunnos muovi |  | Adapter, plast | Transformer, plastic | 39121311 | Electrical fittings
Puristinrengas |  | Pressring | Pressing ring | 39121311 | Electrical fittings
Sulkutulppa ATEX |  | Blindpropp ATEX | Blanking plug ATEX | 39121311 | Electrical fittings
Sulkutulppa EMC |  | Blindpropp EMC | Blanking plug EMC | 39121311 | Electrical fittings
Sulkutulppa metalli |  | Blindpropp, metall | Blanking plug, metal | 39121311 | Electrical fittings
Sulkutulppa muovi |  | Blindpropp, plast | Blanking plug, plastic | 39121311 | Electrical fittings
Supistus metalli |  | Reduktion, metall | Decreaser, metal | 39121311 | Electrical fittings
Supistus muovi |  | Reduktion, plast | Decreaser, plastic | 39121311 | Electrical fittings
Tiiviste |  | Tätning | Gasket | 39121311 | Electrical fittings | S1501 | Mekaaniset läpivientosat
Tiivistystarviketyökalu |  | Tätningsverktyg | Gasket tool
Vastamutteri EMC |  | Kontramutter EMC | Counter nut EMC | 31161700 | Nuts
Vastamutteri metalli |  | Kontramutter, metall | Counter nut, metal | 31161700 | Nuts
Vastamutteri muovi |  | Kontramutter, plast | Counter nut, plastic | 31161700 | Nuts
Päivitetty 3.10.2013

## 19
19 Sisäjohtoliittimet |  | Kopplingsmateriel | Indoor cable connectors
ATEX-luokitetuille tuotteille lisätään Yleisnimen perään ATEX ja häiriösuojatuille EMC-tuotteille EMC.
Yleisnimi | Määritelmä / Synonyymit | Allmänt namn | General name | UNSPSC-luokka | UNSPSC-luokan nimi | S2010-luokka | Sähkönimikkeistöluokan nimi
Asennuskisko |  | Monteringsskena | Mounting rail | 39121400 | Lugs connectors and terminals | S2222, S2228
Diodiliitin |  | Kontakt för diod | Diode connector | 39121400 | Lugs connectors and terminals
Erotuslevy |  | Avskiljningsplåt | Separation plate | 39121400 | Lugs connectors and terminals | S2222, S2228
Erotusliitin |  | Mätplint | Separation connector | 39121400 | Lugs connectors and terminals | S2222, S2228
Erotuspistoke |  | Skiljepropp | Isolating connector | 39121401 | Lugs connectors and terminals | S2222, S2229
Haaroitin |  | Grenuttag | Distribution block | 43221702 | Television access equipment | S2472 | Haaroittimet
Haaroitusalusta |  | Avgreningsplint | Tapping block | 43221702 | Television access equipment
Haaroitusliitin |  | Avgreningskontakt | Tapping connector | 39121400 | Lugs connectors and terminals
Haaroitusrasia |  | Förgreningsdosa | Distribution box | 39121300 | Electrical boxes and enclosures and fittings | S2472 | Haaroittimet
Jatkoliitin |  | Skarvkontakt | Extension connector | 39121400 | Lugs connectors and terminals
Johdinholkki |  | Tråd hylsan | Wire sleeve
Johdinmerkki |  | Ledningsmärkning | Cable marker | 55121717 | Marker plates
Kiskoliitin |  | Skenkontakt | Busbar connector | 39121400 | Lugs connectors and terminals
Kiskoliitintarvike |  | Rail Terminal tillbehör | Rail Terminal Accessory
Kiskonkannake |  | Skena hållare | Rail holder | 26121538 | Wire assembly
Koestuspistoke |  | Provkontakt | Test plug | 39121400 | Lugs connectors and terminals | S2222, S2228
Koestusholkki |  |  |  | 39121400 | Lugs connectors and terminals | S2222, S2228
Kojeliitin |  | Apparat kontakt | Device connector | 39121400 | Lugs connectors and terminals
Kojenapaliitin |  | Apparat klämma | Hub connector | 39121409 | Wire connectors
Komponenttipistoke |  | Komponentpropp | Component plug
Kytkentälaatta |  | Kopplingsplint | Terminal plate | 39121300 | Electrical boxes and enclosures and fittings
Kytkentäliitin |  | Kopplingkontakt | Terminal connector | 39121400 | Lugs connectors and terminals
Kytkentärima |  | Kopplingsplint | Terminal strip
Kytkentäsilta |  | Kontaktbro | Connection bridge | 39121400 | Lugs connectors and terminals
Kytkinrasia |  | Kontaktdosa | Connecting box | 39121400 | Lugs connectors and terminals | S2473 | Laiteyksiköt
Liitinkisko |  | Anslutningssken | Connecting bus | 39121400 | Lugs connectors and terminals
Liitintarvike |  | Klämtillbehör | Connector accessory | 39121700 | Electrical hardware and supplies
Liitintyökalu |  | Klämvertyg | Connector tool
Läpivientiliitin |  |  | Feed-through terminal block
Maadoitusliitin |  | Jordningskontakt | Earth connector | 39121400 | Lugs connectors and terminals | T1104 | Maadoitukset
Merkintäkilpi |  | Markeringsskylt | Labeling plate | 55121717 | Marker plates
Merkintätarvike |  | Markeringstillbehör | Labeling accessory | 55121723 | Sign holders or stands
Mittausliitin |  | Mätningsbricka | Instrument cable connector | 39121400 | Lugs connectors and terminals
Moninapaliitin |  | Multipelkabel kontakt | Multiwire connector | 39121400 | Lugs connectors and terminals
N/PE-kisko |  | N/PE-skena | N/PE-busbar | 39121200 | Wire management components and busways | S2222, S2228
Nollakisko |  | Nollskena | N-busbar | 39121200 | Wire management components and busways | S2222, S2228
Oikosulkusilta |  | Kortslutningsbro | Short circuit bridge | 39121400 | Lugs connectors and terminals
PE-kisko |  | PE-skena | PE-busbar | 39121200 | Wire management components and busways | S2222, S2228
Piirikorttiliitin |  | Koppling till kretskort | Card connector | 39121200 | Wire management components and busways
Pistoliitin |  | Snabbkoppling | Plug connector | 39121200 | Wire management components and busways | S2471 | Johtosarjayksiköt
Pistoliitinjohtosarja
Pistoliitinjohtosarja HF
Pistoliitintarvike |  | Snabbkoppling tillbehör | Socket connection accessory | 39121200 | Wire management components and busways | S2479 | Muut
Potentiaalitasauskisko |  | Potentialutjämningsskena | Potential-equalizing busbar | 39121200 | Wire management components and busways | S2223, T1104
Päätylevy |  | Ändstycke | End plate | 39121705 | Cable clamps
Päätypuristin |  | Ändkontakt | End clamp | 39121705 | Cable clamps
Rasialiitin |  | Toppkontakt | Box connector | 39121400 | Lugs connectors and terminals
Riviliitin |  | Distributionsplint | Terminal block | 39121400 | Lugs connectors and terminals | S2222, S2228
Riviliitin kaksikerros |  | Tvåplankontakt | Double deck terminal | 39121400 | Lugs connectors and terminals | S2222, S2228
Riviliitin kolmikerros |  | Treplankontakt | Triple deck terminal | 39121400 | Lugs connectors and terminals | S2222, S2228
Riviliitin nelikerros |  | Fyraplankontakt | Quadruple deck terminal | 39121400 | Lugs connectors and terminals | S2222, S2228
Sulakeliitin |  | Säkringskontakt | Fuse-connector | 39121400 | Lugs connectors and terminals | S2222S, S2228S
Suojajohdinliitin |  | Skyddsledarkontakt | Wire connector guard | 39121400 | Lugs connectors and terminals | S2222, S2228
Tuppiloliitin |  | Tunnelkontakt | Loop-type connector | 39121400 | Lugs connectors and terminals
Päivitetty 3.10.2013

## 20
20 Pinnalliset kytkimet ja merkkivalokalusteet |  | Påputs strömställare och signalarmaturer | Surface mounting switches and signal light materials
Yleisnimi | Määritelmä / Synonyymit | Allmänt namn | General name | UNSPSC-luokka | UNSPSC-luokan nimi | S2010-luokka | Sähkönimikkeistöluokan nimi
Asennuskotelo |  | Installationsbox | Mounting box | 39121300 | Electrical boxes and enclosures and fittings
Impulssijousi |  | Impulsfjäder | Impulse spring | 39121529 | Contactors
Kytkin |  | Avbrytare | Switch | 39121507 | Toggle switches | S2421, S2511, S2521, S2531, S2541
Linssi |  | Lins | Lens | 39121533 | Switch parts or accessories | S2421, S2511, S2521, S2531, S2541
Lisäliitin |  | Tilläggskontakt | Additional connector | 39121500 | Switches and controls and relays and accessories
Merkkilamppu |  | Signallampa | Indicator lamp | 39121533 | Switch parts or accessories
Merkkivalokaluste |  | Signalarmatur | Indicator lamp fixture | 39121533 | Switch parts or accessories | T3204 | ”Varattu”-merkkivalot
Painike |  | Tryckknapp | Push-button | 39121500 | Switches and controls and relays and accessories | S2421, S2511, S2521, S2531, S2541, T3103
Pintakehys |  | Ytram | Surface mounted frame | 39121304 | Electrical box covers | S2421, S2511, S2521, S2531, S2541
Pintakotelo |  | Ytkapsling | Surface mounted enclosure | 39121300 | Electrical boxes and enclosures and fittings | S2421, S2511, S2521, S2531, S2541
Tiiviste |  | Tätning | Gasket | 39121533 | Switch parts or accessories | S2521, S2531, S2541
Vipupainike |  | Vipptryckknapp | Retractive switch | 39121507 | Toggle switches | S2421, S2511, S2521, S2531, S2541, T3103
Vääntökytkin |  | Vridströmställare | Rotary switch | 39121507 | Toggle switches | S2411, S2421, S2511, S2521, S2531, S2541
Päivitetty 2.10.2013

## 21
21 Upotettavat kytkimet ja merkkivalokalusteet |  | Infällbara strömställare och signalarmaturer | Flush switches and signal light material
Yleisnimi | Määritelmä / Synonyymit | Allmänt namn | General name | UNSPSC-luokka | UNSPSC-luokan nimi | S2010-luokka | Sähkönimikkeistöluokan nimi
Impulssijousi |  | Impulsfjäder | Impulse spring | 39121501 | Switches and controls and relays and accessories
Keskiölevy |  | Centrumplatta | Centre plate | 39121304 | Electrical box covers | S2421, S2511, S2521, S2531, S2541, T3103
Kiinnityskehys |  | Fästram | Bracket plate | 39121300 | Electrical boxes and enclosures and fittings
Kiinnityskynsi |  | Nagelfäste | Fixing clip | 39121300 | Electrical boxes and enclosures and fittings
Korttikytkin |  | Kortbrytare | Card switch | 39121500 | Switches and controls and relays and accessories
Kytkin |  | Avbrytare | Switch | 39121500 | Switches and controls and relays and accessories | S2421, S2511, S2521, S2531, S2541
Linssi |  | Lins | Lens | 39121533 | Switch parts or accessories | S2421, S2511, S2521, S2531, S2541
Merkkilamppu |  | Signallampa | Indicator lamp | 39121533 | Switch parts or accessories
Merkkivalokaluste |  | Markeringsljus | Indicator lamp fixture | 39121533 | Switch parts or accessories | T3204
Painike |  | Tryckknapp | Push-button | 39121500 | Switches and controls and relays and accessories | S2421, S2511, S2521, S2531, S2541, T3103
Peitelevy |  | Täckbricka | Cover plate | 39121300 | Electrical boxes and enclosures and fittings | S2421, S2511, S2521, S2531, S2541, T3103
Pintakehys |  | Ytram | Surface mounted frame | 39121300 | Electrical boxes and enclosures and fittings | S2421, S2511, S2521, S2531, S2541
Pintakojerasia |  | Apparatdosa för up-montage | Surface mounted box | 39121300 | Electrical boxes and enclosures and fittings
Sovitin |  | Adapter | Adapter | 39121500 | Switches and controls and relays and accessories
Suojakansi |  | Skyddskåpa | Protective cover | 39121500 | Switches and controls and relays and accessories
Tapettisuoja |  | Tapetskydd | Wallpaper protector | 39121500 | Switches and controls and relays and accessories
Tiiviste |  | Tätning | Gasket | 39121500 | Switches and controls and relays and accessories | S2521, S2531, S2541, T3103
Tiivistesarja |  | Tätningssats | Gasket set | 39121500 | Switches and controls and relays and accessories | S2521, S2531, S2541, T3103
Vetonaru |  | Dragsnör | Pulling string | 39121500 | Switches and controls and relays and accessories | T3404 | Avunpyyntöpainikkeet
Vipu |  | Vipptryck | Lever | 39121500 | Switches and controls and relays and accessories | S2421, S2511, S2521, S2531, S2541, T3103
Vipupainike |  | Vipptryckknapp | Retractive switch | 39121500 | Switches and controls and relays and accessories | S2421, S2511, S2521, S2531, S2541, T3103
Päivitetty 17.12.2015
Note on E19: Vaihtoehtoinen luokka: EC002554
Note on E24: Vaihtoehtoinen luokka: EC000029

## 23
23 Erikoiskytkimet |  | Specialströmställare | Special switches
Materiaalilyhenteet: FE = teräs, AL = alumiini, PS = Polystyreeni, PC = Polykarbonaatti, PE = Polyeteeni, RST = ruostumaton teräs, ABS = akryylinitriilibutadieenistyreeni, HST = Haponkestävä teräs, Polyesteri = P, GRP = lasikuituvahvennettu polyesteri, PA = Polyamidi
Yleisnimi | Määritelmä / Synonyymit | Allmänt namn | General name | UNSPSC-luokka | UNSPSC-luokan nimi | S2010-luokka | Sähkönimikkeistöluokan nimi
Adapteri |  | Adapter | Adapter | 39121500 | Switches and controls and relays and accessories
Askelpainike |  | Stegtryckknapp | Step push button | 39121500 | Switches and controls and relays and accessories | S2421, S2511, S2521, S2531, S2541
Askelpainike-DIN |  | Stegtryckknapp-DIN | Step push button DIN | 39121500 | Switches and controls and relays and accessories | S2421, S2511, S2521, S2531, S2541
Avain |  | Nyckel | Key | 39121500 | Switches and controls and relays and accessories
Avainkytkinkaluste |  | Brytararmatur med nyckel | Key switch fixture | 39121500 | Switches and controls and relays and accessories
Avainväännin |  | Nyckel vred | Key handle | 39121500 | Switches and controls and relays and accessories
Hätä-/seis painike | Lukkiutuva | Nödstopp knapp | Distress/stop push-button | 39121500 | Switches and controls and relays and accessories
Jalkapainike | Sis. Jalkakytkimet | Fotpedal | Pedal button | 39121500 | Switches and controls and relays and accessories
Kaksoispainike |  | Tryckknapp dubbel | Double push button | 39121500 | Switches and controls and relays and accessories | S2421, S2511, S2521, S2531, S2541
Kaksoispainikekaluste |  | Dubbel tryckknappsarmatur | Double push button fixture | 39121500 | Switches and controls and relays and accessories | S2421, S2511, S2521, S2531, S2541
Kaksoispainiketarvike |  | Dubbel tryckknappstillbehör | Double push button auxiliary | 39121500 | Switches and controls and relays and accessories | S2421, S2511, S2521, S2531, S2541
Kilvenpidin | Mikäli sisältää kilven, ilmoita tämä Teknisessä nimessä | Namnskyltshållare | Legend plate holder | 39121500 | Switches and controls and relays and accessories
Kontrolleri | Synonyymi: Manipulaattori | Kontroller | Controller | 39121500 | Switches and controls and relays and accessories
Kosketinelementti |  | Kontaktdon | Contact | 39121529 | Contactors | S2311, S2321, S2339
Kosketinrunko |  | Kontaktbas | Limit switch body | 39121529 | Contactors | S2311, S2321, S2339
Kotelo kalustettu | Ilmoita materiaali yleisnimen perässä käyttäen lyhennettä. | Kapsling färdig monterad | Enclosure w. fixtures | 39121300 | Electrical boxes and enclosures and fittings
Kotelo | Ilmoita materiaali yleisnimen perässä käyttäen lyhennettä. | Kapsling | Enclosure | 39121300 | Electrical boxes and enclosures and fittings
Kumisuojus |  | Gummiskydd | Rubber shield | 39121500 | Switches and controls and relays and accessories
Kumisuojuspainike |  | Gummiskyddad knapp | Rubber shielded button | 39121500 | Switches and controls and relays and accessories
Köysirajakytkin |  | Lingränslägeskontakt | Trip wire switch | 39121500 | Switches and controls and relays and accessories
Laskuri |  | Räknare | Counter | 39121500 | Switches and controls and relays and accessories
Linssi |  | Lins | Lens | 39121500 | Switches and controls and relays and accessories
Lisäkilpi | Lisäkilvellä tarkoitetaan kaikkia muita kuin ohjauskalusteeseen kiinnitettäviä kilpiä | Tilläggsskylt | Extra plate | 39121500 | Switches and controls and relays and accessories
Lukitustarvike |  | Låsningsdon | Locking device | 39121500 | Switches and controls and relays and accessories
Merkkivalo hehku |  | Signalljus glödlampa | Indicator light incand. lamp | 39121500 | Switches and controls and relays and accessories | S2222, S2228
Merkkivalo hohto |  | Signalljus glimmlampa | Indicator light glow lamp | 39121500 | Switches and controls and relays and accessories | S2222, S2228
Merkkivalo LED |  | Signalljus LED | Indicator light LED | 39121500 | Switches and controls and relays and accessories | S2222, S2228
Merkkivaloelementti | Teknisessä nimessä tulee mainita sisältääkö tuote muuntajan | Signalljus element | Indicator light element | 39121500 | Switches and controls and relays and accessories | S2222, S2228
Merkkivalokaluste |  | Signalarmatur | Indicator lamp | 39121500 | Switches and controls and relays and accessories | S2222, S2228
Merkkivalokaluste LED |  | Signalarmatur LED | Indicator lamp LED | 39121500 | Switches and controls and relays and accessories | S2222, S2228
Merkkivalorunko |  | Signallampa bas | Indicator lamp frame | 39121500 | Switches and controls and relays and accessories | S2222, S2228
Merkkivalorunko LED |  | Signallampa bas LED | Indicator lamp frame LED | 39121500 | Switches and controls and relays and accessories | S2222, S2228
Numeronäyttö |  | Nummerskärm | Number display | 39121500 | Switches and controls and relays and accessories
Painike-/merkkivalokilpi | Ohjauskalusteeseen kiinnitettävä kilpi | Tryckknapps-/signallampasskylt | Puhs butt.-/ind. light plate | 39121500 | Switches and controls and relays and accessories
Painike-/merkkivalorunko |  | Tryckknapps-/signallampasskylt | Push butt.-/ind. light frame | 39121500 | Switches and controls and relays and accessories
Painikekaluste DIN | Kokonainen kaluste sisältäen koskettimet/merkkivalot ja niiden pitimet | Tryckknappsarmatur DIN | Push button fixture DIN | 39121500 | Switches and controls and relays and accessories
Painikekotelo |  | Tryckknappskapsling | Push button enclosure | 39121500 | Switches and controls and relays and accessories
Painiketarvike |  | Tryckknappstillbehör | Push button accessory | 39121500 | Switches and controls and relays and accessories
Potentiometri |  | Potentiometer | Potentiometer | 39121500 | Switches and controls and relays and accessories
Potentiometrikaluste |  | Potentiometerarmatur | Potentiometer fixture | 39121500 | Switches and controls and relays and accessories
Potentiometrin ohjainpää |  | Potentiometerns styrhuvud | Potentiometer steering head | 39121500 | Switches and controls and relays and accessories
Rajakytkimen ohjainpää |  | Gränslägesbrytarens styrhuvud | Limit swich steering head | 39121500 | Switches and controls and relays and accessories
Rajakytkin |  | Gränslägesbrytare | Limit switch | 39121500 | Switches and controls and relays and accessories
Reset-painike |  | Reset-knapp | Reset-button | 39121500 | Switches and controls and relays and accessories
Riippuohjainkotelo | Ilmoita materiaali yleisnimen perässä käyttäen lyhennettä. | Hängandemanöverdon | Pendant station enclosure | 39121500 | Switches and controls and relays and accessories
Riippuohjaintarvike |  | Hängandemanöverdons tillbehör | Pendant station auxiliary | 39121500 | Switches and controls and relays and accessories
Sienipainike |  | Svampformad tryckknapp | Mushroom head | 39121500 | Switches and controls and relays and accessories | S2311, S2321, S2339
Sulkutulppa |  | Blindpropp | Blanking plug | 39121500 | Switches and controls and relays and accessories
Summerikaluste |  | Summerarmatur | Buzzer fixture | 39121500 | Switches and controls and relays and accessories
Suojakehys |  | Skyddram | Protecting frame | 39121500 | Switches and controls and relays and accessories
Tasopainike |  | Plantryckknapp | Pushbutton Actuator | 39121500 | Switches and controls and relays and accessories
Tasopainikekaluste |  | Plantryckknapps armatur | Pushbutton Actuator fixture | 39121500 | Switches and controls and relays and accessories
Tasovalopainike |  | Plana trycken för lampa | Illuminated pushbutton oper. | 39121500 | Switches and controls and relays and accessories
Turvarajakytkin |  | Säkerhets gränslägesbrytare | Safety interlock | 39121500 | Switches and controls and relays and accessories
Ulkoneva valopainike |  | Förhöjd lamptryckknapp | Pilot light push button | 39121500 | Switches and controls and relays and accessories
Ulkoneva painike |  | Förhöjda tryckknapp | Push button | 39121500 | Switches and controls and relays and accessories
Valintakytkin |  | Korta vred | Select switch | 39121513 | Rotary switches
Valintakytkin merkkivalolla |  | Omkopplare med indikation | Select switch w. ind. light | 39121513 | Rotary switches
Valopainikerunko | Voi sisältää rungon lisäksi mm. kosketin- ja/tai valoelementin sekä adapterit | Lamptryckknappsbas | Light switch frame | 39121500 | Switches and controls and relays and accessories
Vipukytkin |  | Vridarmsbrytare | Toggle switch | 39121500 | Switches and controls and relays and accessories
Välikytkin |  | Mellanbrytare | Auxiliary switch | 39121500 | Switches and controls and relays and accessories
Väännin | Ainoastaan väänninosa. Teknisessä nimessä määriteltävä vääntimen toiminta. Esim. 1->0-2 2Nap | Vred | Handle | 39121513 | Rotary switches
Päivitetty 18.10.2011

## 24
24 Pinnalliset pistorasiat ja -tulpat |  | Utanpåliggande vägguttag och stickproppar | Surface mounting socket-outlets and plugs
Yleisnimi | Määritelmä / Synonyymit | Allmänt namn | General name | UNSPSC-luokka | UNSPSC-luokan nimi | S2010-luokka | Sähkönimikkeistöluokan nimi
Adapteri |  | Adapter | Adapter | 39121300 | Electrical boxes and enclosures and fittings | S2419 | Muut
Asennuskotelo |  | Installationsbox | Mounting box | 39121300 | Electrical boxes and enclosures and fittings
Asennusrasia
Haaroitin | Haaroitin ei sisällä johtoa | Förgrenare | Distribution block | 39121300 | Electrical boxes and enclosures and fittings
Jatkojohto | Jatkojohto, jos haaroittimessa on johto | Skarvsladd | Extention cord | 26121536 | Extension cord | S2419 | Muut
Jatkojohtokela |  | Skarvsladd på rulle | Extention cord reel | 26121536 | Extension cord | S2419 | Muut
Jatkojohtotarvike |  | Skarvsladd tillbehör | Extention cord reel accessory | 26121536 | Extension cord
Jatkopistokytkin |  | Skarvbrytare | Pluggable switch extension | 39121300 | Electrical boxes and enclosures and fittings | S2419 | Muut
Jatkopistorasia |  | Skarvuttag | Extention socket-outlet | 39121308 | Outlet boxes | S2419 | Muut
Jatkopistor. ylijännitesuoja
Kehys |  | Ram | Frame | 39121300 | Electrical boxes and enclosures and fittings
Keskiölevy |  | Centrumplatta | Centre plate | 39121301 | Electrical boxes and enclosures and fittings
Kojepistorasia |  | Apparatuttag | Appliance socket-outlet | 39121300 | Electrical boxes and enclosures and fittings | S2313, S2323, S2332, S2414
Kojepistotulppa |  | Apparatstickpropp | Appliance plug | 39121300 | Electrical boxes and enclosures and fittings | S2313, S2323, S2332, S2414
Kojevastake |  | Väggintag | Appliance receptacle | 26121538 | Wire assembly | S2313, S2323, S2332, S2414
Kombirasia |  | Kombibox | Combi box | 39121300 | Electrical boxes and enclosures and fittings | S2313, S2323, S2332, S2414
Liitosjohto |  | Anslutningskabel | Coupling cable | 26121500 | Electrical wire
Liitäntäjohto |  | Anslutningsledning | Cord | 26121500 | Electrical wire
Peitelevy |  | Täckbricka | Cover plate | 39121300 | Electrical boxes and enclosures and fittings
Pintakehys |  | Ytram | Surface mounted frame | 39121300 | Electrical boxes and enclosures and fittings
Pistorasia |  | Vägguttag | Socket outlet | 39121308 | Outlet boxes | S2413 | Yksivaiheiset pistorasiat
Pistorasia+kytkin |  | Uttag+strömställare | Socket outlet+switch | 39121300 | Electrical boxes and enclosures and fittings | S2413 | Yksivaiheiset pistorasiat
Pistorasia ylijännitesuoja |  | Outlet överspänningsskydd | Outlet surge protector
Pistorasiakeskus |  | Uttagscentral | Socket-outlet unit | 39121300 | Electrical boxes and enclosures and fittings | S2462 | Pistorasiakeskukset
Pistotulppa |  | Stickpropp | Plug | 39121402 | Electrical plugs | S2419 | Muut
Seinäkiinnike |  | Väggfäste | Wall fixing | 39121300 | Electrical boxes and enclosures and fittings
SELV-pistorasia |  | SELV-vägguttag | SELV-socket-outlet | 39121300 | Electrical boxes and enclosures and fittings | S2413 | Yksivaiheiset pistorasiat
SELV-pistotulppa |  | SELV-stickpropp | SELV-plug |  |  | S2413 | Yksivaiheiset pistorasiat
Suojakansi |  | Skyddskåpa | Protective cover | 39121300 | Electrical boxes and enclosures and fittings
Tiiviste |  | Tätning | Gasket | 39121300 | Electrical boxes and enclosures and fittings
Työkalu |  | Vertyg | Tool
Vaihetesteri |  | Fasföljdsprovare | Phase-indicator | 39121300 | Electrical boxes and enclosures and fittings
Vaihevaihdin |  | Fasombytare | Phase inverter | 39121300 | Electrical boxes and enclosures and fittings
Vikavirtapistorasia |  | Jordfel uttag | Fault curr.prot. socket-outlet | 39121300 | Electrical boxes and enclosures and fittings | S2313, S2323, S2332, S2414
Voimapistorasia |  | Kraftuttag | Power socket-outlet | 39121308 | Outlet boxes | S2313, S2323, S2332, S2414
Voimajatkopistorasia |  | Kraftskarvuttag | Power extention socket-outlet | 39121308 | Outlet boxes | S2419 | Muut
Voimapistotulppa |  | Kraftstickpropp | Power plug | 39121402 | Electrical plugs | S2419 | Muut
Vyyhdin |  | Spole | Reel, swift | 39121300 | Electrical boxes and enclosures and fittings
Päivitetty 17.12.2015

## 25
25 Upotettavat pistorasiat |  | Infällbara vägguttag | Flush sockets
Yleisnimi | Määritelmä / Synonyymit | Allmänt namn | General name | UNSPSC-luokka | UNSPSC-luokan nimi | S2010-luokka | Sähkönimikkeistöluokan nimi
Keskiölevy |  | Centrumplatta | Centre plate | 39121311 | Electrical fittings | S2413 | Yksivaiheiset pistorasiat
Kiinnike |  | Fäste | Bracket
Kojepistorasia |  | Apparatuttag | Appliance socket-outlet | 39121308 | Outlet boxes | S2313, S2323, S2332, S2413
Kosketussuoja |  | Beröringsskydd | Contact protection | 39121300 | Electrical boxes and enclosures and fittings
Lattiapistorasia |  | Golvuttag | Floor socket-outlet | 39121308 | Outlet boxes | S2413 | Yksivaiheiset pistorasiat
Lattiarasia |  | Golvdosa | Floor box | 39121300 | Electrical boxes and enclosures and fittings | S1303 | Lattiakotelot
Lattiarasian kansi |  | Lock för golvuttag | Floor box cover | 39121300 | Electrical boxes and enclosures and fittings | S1303 | Lattiakotelot
Peitelevy |  | Täckbricka | Cover plate | 39121300 | Electrical boxes and enclosures and fittings
Pintakehys |  | Ytram | Surface mounted frame | 39121300 | Electrical boxes and enclosures and fittings | S2413 | Yksivaiheiset pistorasiat
Pistorasia |  | Vägguttag | Socket-outlet | 39121308 | Outlet boxes | S2413 | Yksivaiheiset pistorasiat
SELV-pistorasia |  | SELV-väggutag | SELV-socket-outlet | 39121308 | Outlet boxes | S2413 | Yksivaiheiset pistorasiat
Sovitin |  | Adapter | Adapter | 39121300 | Electrical boxes and enclosures and fittings
Tiiviste |  | Tätning | Gasket | 39121300 | Electrical boxes and enclosures and fittings
Tiivistesarja |  | Tätningssats | Gasket set | 39121300 | Electrical boxes and enclosures and fittings
Päivitetty 2.10.2013

## 26
26 Kellokytkimet, termostaatit ja valaistuksenohjaus |  | Kopplingsur, termostater och armaturkontroll | Timer switches, thermostats and lighting controls
Sis. ajastimet, liiketunnistimet ja läsnäolotunnistimet, hämäräkytkimet, valonsäätimet (dimmers), termostaatit, termostaattiin liittyvät anturit ja säätimet Huom. DALI, KNX, LON, Ethernet ym. valaistuksenohjaustuotteet avataan tuoteryhmään 28
Yleisnimi | Määritelmä / Synonyymit | Allmänt namn | General name | UNSPSC-luokka | UNSPSC-luokan nimi | S2010-luokka | Sähkönimikkeistöluokan nimi
Ajastin | `säädetään käyntiaika kuten munakellossa´ | Timer | Timer | 52151647 | Domestic kitchen timers | S2413, S2511, S2551, S2611, S2621
Anturi | yksittäinen komponentti, ei itsenäisesti ole toimiva laite | Givare | Sensor | 39121500 | Switches and controls and relays and accessories | S2511, S2611, S2621
Anturitarvike |  | Sensortillbehör | Sensor accessory | 39121500 | Switches and controls and relays and accessories
Asennuskehys |  | Montageram | Mounting frame | 39121700 | Electrical hardware and supplies
Asennustarvike |  | Installationsmaterial | Mounting accessory | 31162300 | Mounting hardware
Huonetermostaatti |  | Rumstermostat | Room thermostat | 39121500 | Switches and controls and relays and accessories | S2611, S2621
Huonetermostaatti kellolla |  | Rumstermostat med ett stoppur | Room thermostat with a clock | 39121500 | Switches and controls and relays and accessories | S2611, S2621
Hämäräkytkin |  | Skymningsbrytare | Dimmer switch | 39121502 | Dimmer switches | S2521, S2531, S2541, S2551
Hämäräkytkin kellolla |  | Skymningsbrytare med ett stoppur | Dimmer switch with a clock | 39121502 | Dimmer switches | S2521, S2531, S2541, S2551
Kauko-ohjain
Kellokytkin digitaalinen | Vuorokausi-/viikkokello | Digitalt kopplingsur | Digital timer | 39121504 | Time switches | S2511, S2521, S2531, S2541
Kellokytkin mekaaninen | Vuorokausi-/viikkokello | Mekanisk kopplingsur | Mechanical timer | 39121504 | Time switches | S2511, S2521, S2531, S2541
Keskiölevy |  | Centrumplatta | Centre plate | 39121500 | Switches and controls and relays and accessories | S2511, S2521, S2531, S2541
Laajennusmoduuli |  | Expansionsmodul | Expansion module | 39121500 | Switches and controls and relays and accessories
Lattiatermostaatti |  | Golvtermostat | Floor heating thermostat | 39121500 | Switches and controls and relays and accessories | S2611, S2621
Liiketunnistin | Vaatii reilua liikettä tunnistuksen tehdäkseen. Lisää yleisnimeen perään HF, jos tuote toimii tutkaperiaatteella. | Rörelsevakt | Motion detector | 46171608 | Motion detectors | S2511, S2521, S2531
Lähetin |  | Sändare | Transmitter | 39121500 | Switches and controls and relays and accessories
Läsnäolotunnistin | Tunnistaa koko läsnäolo­tunnistusalueeltaan pienetkin liikkeet tunnistuksen tehdäkseen | Närvarodetektor | Presence indicator | 39121500 | Switches and controls and relays and accessories | S2511 | Ohjauslaitteet
Läsnäolotunnistin valonm. | Tunnistaa pienetkin liikkeet tunnistuksen tehdäkseen ja päälle kytkemisen jälkeen valonmittaus pysyy aktiivisena. Lisää yleisnimeen perään HF, jos tuote toimii tutkaperiaatteella. | Närvarodetektor | Presence indicator | 39121500 | Switches and controls and relays and accessories | S2511 | Ohjauslaitteet
Moottorinsäädin |  | Motorregulator | Motor regulator | 26101700 | Engine components and accessories | S2519, T2109
Muistiyksikkö |  | Minneskort | Memory card | 43201402 | Memory module cards
Näppäimistö |  | Tangentbord | Keyboard | 43211706 | Keyboards
Ohjauslaite | Valaistuksen ohjauksen komponentti | Anordning | Control device | 39121500 | Switches and controls and relays and accessories
Ohjausyksikkö |  | Manövreringsenhet | Control unit
Ohjelmointipaketti |  | Program paket | Programming package | 39121500 | Switches and controls and relays and accessories
Ohjelmointilaite |  | Programmeringsenhet | Programing device | 39121500 | Switches and controls and relays and accessories
Peitelevy |  | Täckbricka | Cover plate | 39121500 | Switches and controls and relays and accessories | S2611, S2621
Potentiometri |  | Potentiometer | Potentiometer | 41113633 | Potentiometers
Reititin |  | Router | Router | 39111800 | Lighting accessories
Releyksikkö |  | Reläenhet | Relay unit | 39121514 | Switches and controls and relays and accessories
Sulanapitotermostaatti | Säätää saatto ja sulanapitolämmityksiä |  |  |  |  | S2661 | Ohjauslaitteet
Säädin |  | Regulator | Regulator | 39121500 | Switches and controls and relays and accessories | S2519, S2529, S2539
Tarvike |  | Tillbehör | Accessory | 39121500 | Switches and controls and relays and accessories | S2519, S2529, S2539
Termostaatti |  | Termostat | Thermostat | 41112209 | Thermostats | S2611, S2621, S2641, S2661
Tuloyksikkö |  | Input modul | Input module | 39121507 | Toggle switches | T8103 | Alakeskuslaitteet
Valaistuksen ohjausjärjestelmä |  | Belysning styrsystem | Lighting control system | 39121500 | Switches and controls and relays and accessories
Valintatermostaatti | Haluttu toiminto valittavissa | Termostat med väljare | Thermostat with selector | 41112209 | Thermostats
Valonsäädin |  | Dimmer | Dimmer (light control) | 39121502 | Dimmer switches | S2511 | Ohjauslaitteet
Vastaanotin |  | Mottagare | Receiver | 43201553 | Transceivers and media converters | S2519 | Muut
Väylämuunnin | Esim. termostaattiväylän ja tietokoneen välissä oleva muunnin. | Gateway | Gateway | 43201544 | Interface bus converter or controller
Yhdistelmätermostaatti |  | Kombinationstermostat | Combination thermostat | 41112209 | Thermostats | S2611, S2621
Päivitetty 18.6.2013

## 27
27 Releet, tunnistimet ja teholähteet |  | Reläer, detektorer och spänningsaggregat | Relays, detectors and power supplies
Sis. painekytkimet, releet, muuntimet, anturit/tunnistimet, teholähteet
Yleisnimi | Määritelmä / Synonyymit | Allmänt namn | General name | UNSPSC-luokka | UNSPSC-luokan nimi | S2010-luokka | Sähkönimikkeistöluokan nimi
Absoluuttianturi |  | Absolut lägesgivare | Absolute encoder | 39121527 | Encoders
Aikarele |  | Tidrelä | Time relay | 39121519 | Time relays | S2511, S2521, S2531, S2541, S2311, S2321, S2339
Aikarele monitoimi |  | Flerfunktionsrelä | Polyfunction relay | 39121519 | Time relays | S2511, S2521, S2531, S2541, S2311, S2321, S2339
Aikarele päästöhidastettu |  | Tidsrelä frånslutande | Time relay ON de-energised | 39121519 | Time relays | S2511, S2521, S2531, S2541, S2311, S2321, S2339
Aikarele tähti-kolmio |  | Tidsrelä stjärn-delta | Star-delta timing relay | 39121519 | Time relays | S2311, S2321, S2339
Aikarele työ-tauko |  | Tidsrelä frånslutande | Time relay OFF energized | 39121519 | Time relays
Aikarele vetohidastettu |  | Tidsrelä tillslutande | Time relay ON energised | 39121519 | Time relays | S2511, S2521, S2531, S2541, S2311, S2321, S2339
Aikarele vilkku |  | Tidsrelä multifunktion | Time relay multifunction | 39121519 | Time relays
Apukosketin |  | Hjälpkontakt | Auxiliary contact | 39121500 | Switches and controls and relays and accessories
Asennustarvike |  | Installationsmaterial | Mounting accessory | 39121500 | Switches and controls and relays and accessories
Diodimoduuli |  | Diodmodul | Diode-module | 39121500 | Switches and controls and relays and accessories
Elektrodi |  | Elektrod | Electrode | 39121500 | Switches and controls and relays and accessories
Erotusmuuntaja |  | Isolertransformator | Isolating transformer | 39121003 | Instrument transformers | S3221 | Pääkeskuksen syöttöjärjestelmä
Heijastin |  | Reflektor | Reflector | 25172906 | Reflectors
Induktiivinen tunnistin |  | Induktiv detektor | Inductive detector | 39121550 | Proximity switches
Jännitelähde |  | Spänningskälla | Voltage source | 26100000 | Power sources
Laajennusmoduuli |  | Expansionmodul | Extension module | 39121500 | Switches and controls and relays and accessories
Liitosjohto |  | Anslutningskabel | Coupling cable | 26121600 | Electrical cable and accessories
Logiikkamoduuli |  | PLC modul | PLC module | 39121500 | Switches and controls and relays and accessories
Lähetin |  | Sändare | Transmitter | 52161523 | Radio frequency transmitters or receivers
Merkkivalo |  | Signalljus | Indicator lamp | 39121534 | Indicator or pilot lights
Ohjauspaneeli |  | Kontrollenhet | Control panel | 39121500 | Switches and controls and relays and accessories
Ohjelmoitava rele |  | Programmerbart relä | Programmable relay | 39121500 | Switches and controls and relays and accessories | S2511, S2521, S2531, S2541, S2311, S2321, S2339
Painekytkin |  | Tryckströmbrytare | Pressure switch | 39121506 | Pressure switches
Painelähetin |  | Tryckgivare | Pressure transmitters | 41112410 | Pressure transmitters
Pintakytkin |  | Vätkenivåvakt | Level switch | 39121501 | Switches and controls and relays and accessories
Pistokantarele |  | Kopplingsrelä | Plug-in relay | 39121514 | Switches and controls and relays and accessories
Puolijohderele |  | Halvledarrelä | Semi-wire relay | 39121514 | Switches and controls and relays and accessories
Relekanta |  | Reläbas | Relay socket | 39121547 | Relay sockets or bases
Releyksikkö |  | Reläenhet | Relay unit | 39121514 | Switches and controls and relays and accessories
Signaalimuunnin |  | Signaltransformator | Signal message converter | 39121008 | Signal converters
Summeri |  | Summer | Buzzer | 46171607 | Buzzers
Suojaerotusmuuntaja |  | Skyddstransformator | Protect.separating transformer | 39121003 | Instrument transformers | S3221 | Pääkeskuksen syöttöjärjestelmä
Suojamuuntaja |  | Skyddstransformator | Safety transformer | 39121003 | Instrument transformers | S3221 | Pääkeskuksen syöttöjärjestelmä
Sysäysrele |  | Tryckrelä | Pushrelay | 39121514 | Power relays | S2511, S2521, S2531, S2541
Tarvike |  | Tillbehör | Accessory | 39121500 | Switches and controls and relays and accessories
Teholähde |  | Strömkälla | Power supply | 39121004 | Power supply units | T1501, T3101, T3201, T3301, T3401, T3501, T5101
Tehorele |  | Effektrelä | Power relay | 39121514 | Power relays
Tunnistin | Laite, ei osakomponentti | Detektor | Detector | 32101519 | Detectors
Turvarele |  | Skyddsrelä | Safety relay | 39121500 | Switches and controls and relays and accessories
Ultraäänitunnistin |  | Ultraljudsdetektor | Ultrasound detector | 32101519 | Detectors
Valoanturi |  | Ljussensor | Light censor | 39121107 | Lighting control systems
Valokaarivartija |  | Ljusbågsvakt | Arch censor | 39121535 | Control relays
Valokenno | Usein sisältää sekä vastaanottimen että lähettimen | Fotocell | Photocell | 60104815 | Reflection or refraction apparatus
Valoverho |  | Ljusridå | Light curtain | 46171620 | Safety light curtains
Valvontarele |  | Kontrollrelä | Watching relay | 39121500 | Switches and controls and relays and accessories
Valvontarele jännite |  | Spänningsmätrelä | Control relay voltage | 39121535 | Control relays
Valvontarele pinnankorkeus |  | Ytnivårelä | Control relay surface | 39121535 | Control relays
Valvontarele tehokerroin |  | Effekt faktorrelä | Control relay power factor | 39121535 | Control relays
Valvontarele virta |  | Strömrelä | Control relay current | 39121535 | Control relays
Virtalähde |  | Strömkälla | Power supply | 39121004 | Power supply units | T1501, T3101, T3201, T3301, T3401, T3501, T5101
Välirele |  | Mellanrelä | Intermediate relay | 39121500 | Switches and controls and relays and accessories
Päivitetty 18.6.2013

## 28
28 Väylä- ja kiinteistöautomaatiojärjestelmät |  | Infrastruktur och fastighetautomation | Infrastructure and building automation systems
Jos tuote sopii vain tiettyyn järjestelmään, ilmoita järjestelmä tuotenimen perässä välilyönnillä erotettuna esim. 'Painike LON', Läsnäolotunnistin KNX/DALI. Järjestelmätyyppejä mm.: IHC, KNX, LON, Ethernet, DALI ja langaton
Yleisnimi | Määritelmä / Synonyymit | Allmänt namn | General name | UNSPSC-luokka | UNSPSC-luokan nimi | S2010-luokka | Sähkönimikkeistöluokan nimi
Akku |  | Batteri | Accumulator | 26110000 | Batteries and generators and kinetic power transmission | T8109 | Muut
Antenni |  | Antenn | Antenna | 43221703 | Television antennas | T8109 | Muut
Antennitarvike |  | Antenn tillbehör | Antenna auxiliaires | 43221703 | Television antennas | T8109 | Muut
Anturi |  | Givare | Sensor | 41112200 | Temperature and heat measuring instruments
Asennustarvike |  | Installationsmaterial | Mounting accessory | 31162300 | Mounting hardware | T8109 | Muut
Data-asennuskotelo |  | Data monterings box | Data installation box | 43201602 | Network equipment chassis
Huonetermostaatti |  | Rumstermostat | Room thermostat | 41112200 | Temperature and heat measuring instruments
Hämäräkytkin |  | Skymningsbrytare | Dimmer switch | 39121502 | Dimmer switches | S2521, S2531, S2541, S2551
Ikkunakosketin
Kauko-ohjain |  | Fjärrkontroll | Remote controller | 52161525 | Remote control | T8109 | Muut
Kellokytkin | Vuorokausi-/viikkokello | Kopplingsur | Timer switch | 39121504 | Time switches | S2511, S2521, S2531, S2541
Keskiölevy |  | Centrumplatta | Centreplate | 43201602 | Network equipment chassis | T8109 | Muut
Keskusyksikkö |  | Centralenhet | Centre unit | 43201602 | Network equipment chassis | T8102 | Valvomolaitteet
Kosketusnäyttö |  | Pekskärm | Touch screen | 43211903 | Touch screen monitors | T8105 | Kenttälaitteet
Liiketunnistin | Valonmittaus yhden kerran, kaksi tunnistusaluetta herkkyyden mukaan. |  | Motion detector | 46171608 | Motion detectors
Liitäntäportti |  | Kontakt port | Connector port | 39121004 | Power supply units | T8105 | Kenttälaitteet
Lisenssiavain
Logiikkamoduuli |  | Logikmodul | Logic module | 43201602 | Network equipment chassis | T8105 | Kenttälaitteet
Lähetin |  | Sändare | Transmitter | 52161523 | Radio frequency transmitters or receivers | T8109 | Muut
Lähetin langaton |  | Sändare trådlös | Wireless transmitter | 43201602 | Network equipment chassis | T8109 | Muut
Lähtöyksikkö |  | Utgångsenhet | Output module | 43201602 | Network equipment chassis | T8105 | Kenttälaitteet
Lähtöyksikkö lämmitin |  | Utgångsenhet - värmare | Output module - heater | 43201602 | Network equipment chassis | T8105 | Kenttälaitteet
Lähtöyksikkö verho |  | Utgångsenhet- ljusridå | Output module - curtain | 43201602 | Network equipment chassis | T8105 | Kenttälaitteet
Läsnäolotunnistin | Läsnäolotunnistin tunnistaa pienetkin liikkeet tunnistuksen tehdäkseen. | Tillvarosensor | Presence detector | 43201602 | Network equipment chassis
Läsnäolotunnistin valonm | Läsnäolotunnistin valonm tunnistaa pienetkin liikkeet tunnistuksen tehdäkseen ja päälle kytkemisen jälkeen valonmittaus pysyy aktiivisena. | Tillvarosensor | Presence detector | 43201602 | Network equipment chassis
Näyttöpaneeli |  | Bildskärmspanel | Display panel | 43211902 | Liquid crystal display LCD panels or monitors | T8105 | Kenttälaitteet
Ohjauskeskus |  | Manövercentral | Control centre | 39121100 | Distribution and control centers and accessories | T8102 | Valvomolaitteet
Ohjausyksikkö |  | Styrenhet | Control unit | 43201542 | Control unit | T8103 | Alakeskuslaitteet
Ohjelma |  | Program | Program | 43201602 | Network equipment chassis | T8102 | Valvomolaitteet
Ohjelmointilaite |  | Programmeringsapparat | Programming device | 43201602 | Network equipment chassis | T8109 | Muut
Painike |  | Tryckknapp | Push-button | 43201602 | Network equipment chassis | T8105 | Kenttälaitteet
Painike langaton |  | Trådlös tryckknapp | Push button wireless | 43201602 | Network equipment chassis | T8105 | Kenttälaitteet
Peitelevy |  | Täckbricka | Cover plate | 43201602 | Network equipment chassis | T8109 | Muut
Pistorasia-adapteri |  | Stickdon adapter | Socket adapter | 43201602 | Network equipment chassis | T8105 | Kenttälaitteet
Sääasema |  | Väder station | Weather station | 30222308 | Meteorological stations | T4401, T4404
Säädin |  | Regulator | Regulator
Teholähde |  | Strömkälla | Power supply | 39121004 | Power supply units | T8103 | Alakeskuslaitteet
Termostaatti |  | Termostat | Thermostat | 41112209 | Thermostats | T8105 | Kenttälaitteet
Toimilaite
Tuloyksikkö |  | Input modul | Input module | 39121507 | Toggle switches | T8103 | Alakeskuslaitteet
Tulo/lähtöyksikkö |  | Input/Output Unit KNX | Input/Output Unit KNX | 39121507 | Toggle switches | T8103 | Alakeskuslaitteet
Valonsäädin |  | Dimmer | Dimmer | 39121502 | Dimmer switches | S2511 | Ohjauslaitteet
Vastaanotin |  | Mottagare | Receiver | 43201602 | Network equipment chassis | T8103 | Alakeskuslaitteet
Vastaanotin langaton |  | Mottagare trådlös | Receiver wireless | 43201602 | Network equipment chassis | T8103 | Alakeskuslaitteet
Virtalähde |  | Strömkälla | Current source | 39121004 | Power supply units | T8103 | Alakeskuslaitteet
Väyläliityntäyksikkö |  | Busanslutningsenhet | Bus connection unit | 43201602 | Network equipment chassis
Väylämuunnin | Esim. kahden eri väyläprotokollan välinen liitäntä. | Gateway | Gateway | 43201544 | Interface bus converter or controller | T8109 | Muut
Päivitetty 17.12.2015

## 30
30 Varokkeet ja tulppasulakkeet |  | Säkringar och smältproppar | Fuses and fuse holders
Yleisnimi | Määritelmä / Synonyymit | Allmänt namn | General name | UNSPSC-luokka | UNSPSC-luokan nimi | S2010-luokka | Sähkönimikkeistöluokan nimi
Kiinnitysjousi DIN | Varokealustan kiinnitysjousi | Monteringsfjäder DIN | Fixing spring DIN | 31161900 | Springs
Kosketussuoja |  | Beröringsskydd | Contact protection | 39121617 | Fuse parts or accessories
Pienennysrengas |  | Reduktionsring | Reduction ring | 39121617 | Fuse parts or accessories | S2222S, S2228S
Pohjakosketin |  | Passdel | Cauge piece | 39121617 | Fuse parts or accessories | S2222S, S2228S
Pohjakosketinavain |  | Passdelsnyckel | Base contact key | 39121617 | Fuse parts or accessories
Putkisulake erikoisnopea |  |  |  | 39121618 | Fuse parts or accessories | S2222S, S2228S
Putkisulake keraaminen |  | Keramisk rörsäkring | Ceramic tube fuse | 39121617 | Fuse parts or accessories | S2319, S2329, S2339
Putkisulake lasi |  | Glasrörsäkring | Glass tube fuse | 39121617 | Fuse parts or accessories
Putkisulakealusta |  | Rörsäkringssockel | Pipe fuse base | 39121617 | Fuse parts or accessories | S2319, S2329, S2339
Putkisulakealustatarvike |  | Rörsäkringssockel tillbehör | Pipe fuse base accessory | 39121617 | Fuse parts or accessories | S2319, S2329, S2339
Rivivarokealusta |  | Radsäkringssockel | Fuse block | 39121411 | Fuse blocks | S2222S, S2228S
Sinetöintikansi |  | Plomberingslock | Sealing lid | 39121617 | Fuse parts or accessories | S2222S | Sähköpääkeskuksen suojauslaitteet ja tarvikkeet
Sulakekansi |  | Propphuv | Fuse carrier | 39121617 | Fuse parts or accessories | S2222S, S2228S
Sulakekotelo |  | Proppbox | Fuse box | 39121300 | Electrical boxes and enclosures and fittings | S2222S, S2228S
Tulppasulake |  | Smältpropp | Plug fuse | 39121617 | Fuse parts or accessories | S2222S, S2228S
Tulppasulake erikoisnopea |  |  |  | 39121617 | Fuse parts or accessories | S2222S, S2228S
Turvavarokekannen avain |  |  |  | 39121617
Turvavarokekansi |  |  |  | 39121617
Varokekaulus |  | Säkringram | Fuse frame | 39121617 | Fuse parts or accessories | S2222S, S2228S
Varokepesä |  | Säkringssockel | Fuse base | 39121617 | Fuse parts or accessories | S2222S, S2228S
Varokerenkaan pidätinjousi |  | Låsfjäder | Locking spring | 39121617 | Fuse parts or accessories
Vetonuppi sormisuojalevylle |  | Dragknopp till fing.kyddsplatt | Extract. knob f. Isol. plate | 39121617 | Fuse parts or accessories
Päivitetty 3.10.2013

## 31
31 Kahvasulakkeet |  | Greppsäkringar | Handle fuses
Yleisnimi | Määritelmä / Synonyymit | Allmänt namn | General name | UNSPSC-luokka | UNSPSC-luokan nimi | S2010-luokka | Sähkönimikkeistöluokan nimi
Erotuslevy |  | Avskiljningsskiva | Separation plate | 39121617 | Fuse parts or accessories
Kahvasulake |  | Greppsäkring | Handle fuse | 39121617 | Fuse parts or accessories | S2222S, S2228S
Kahvasulake erikoisnopea |  |  |  | 39121617 | Fuse parts or accessories | S2222S, S2228S
Kahvavarokealusta |  | Säkringssockel | Handle fuse base | 39121617 | Fuse parts or accessories | S2222S, S2228S
Kosketussuoja |  | Beröringsskydd | Contact protection | 39121617 | Fuse parts or accessories
Liitäntäkappale |  | Kontaktstycke | Connecting piece | 39121617 | Fuse parts or accessories
Mikrokytkin kahvasulakkeelle |  | Mikrobrytare för knivsäkring | Microswitch for knife fuse | 39121617 | Fuse parts or accessories
Oikosulkuveitsi |  | Kortslutningskniv | Short circuit knife | 39121617 | Fuse parts or accessories | S2222S, S2228S
Vaihtokahva |  | Bortforslingshandtag | Fuse extraction handle | 39121600 | Circuit protection devices and accessories | S2222S, S2228S
Yhdistyssetti |  | Kombinationsset | Connecting set | 31163100 | Connectors
Päivitetty 3.10.2013

## 32
32 Vikavirtasuojat, johdonsuojakatkaisijat sekä ylijännite- ja salamasuojaus |  | Överspänningsskydd, värgbrytare samt överspännings- och blixtskydd | Over voltage protection, circuit breakers and surge and lightning arresters
Yleisnimi | Määritelmä / Synonyymit | Allmänt namn | General name | UNSPSC-luokka | UNSPSC-luokan nimi | S2010-luokka | Sähkönimikkeistöluokan nimi
Akseli |  | Axel | Axle | 26111512 | Axles
Alijännitelaukaisija |  | Underspänningsutlösare | Undervoltage release | 39121509 | Limit switches | S2319, S2329, S2339
Apu-/hälytyskosketin |  | Hjälp-/signalkontakt | Auxiliary-/signal contact | 39121529 | Contactors | S2222S, S2228S
Apukosketin |  | Hjälpkontakt | Auxiliary contact | 39121529 | Contactors | S2222S, S2228S
Asennusalusta |  | Montageplatta | Mounting plate | 31162307 | Mounting plates
Asennuskehys |  | Montageram | Mounting frame | 39121700 | Electrical hardware and supplies
Erotuslevy | Erottaa navat toisistaan | Avskiljningsplatta | Separation plate | 39121700 | Electrical hardware and supplies
Hälytyskosketin |  | Signalkontakt | Alarm contact | 39121529 | Contactors | S2222S, S2228S
Johdonsuojakatkaisija |  | Dvärgbrytare | Circuit breaker | 39121603 | Miniature circuit breakers | S2222S, S2228S
Kauko-ohjausyksikkö |  | Fjärrkontrollenhet | Remote controller unit | 52161525 | Remote control
Korotuskappale |  | Förhöjnings stycke | Spacer | 31163300 | Spacer
Kosketussuoja |  | Beröringsskydd | Contact protection | 26121538 | Wire assembly
Käyttöohjetarra |  | Bruksanvisnings dekal | Operating instructions sticker | 55121611 | Label making tapes
Lukituslaite |  | Låsningsdon | Locking device | 46171511 | Lockout devices
Merkintäkilpi |  | Markeringsskylt | Labeling plate | 55121600 | Labels
N-napa |  | Nollkontakt | N-connector | 39121700 | Electrical hardware and supplies | S2222S, S2228S
Pyöröjohdin |  | Rundledare | Circular wire
Pyöröjohdinkiinnike |  | Rundledarfäste | Circular wire terminal
Oikosulkuvirran rajoitin |  | Kortslutningsbegänsare | Short circuit limiter | 39121700 | Electrical hardware and supplies
Päätykappale |  | Ändstycke | End piece | 39121204 | Wireways
Sieppaustanko |  | Uppsnappningsstång | Snatch bar
Sinetöintikansi |  | Plomberingslock | Sealing lid | 27112600 | Sealing tools | S2222S | Sähköpääkeskuksen suojauslaitteet ja tarvikkeet
Sinetöintipakkaus |  | Plombering set | Sealing kit | 27112600 | Sealing tools | S2222S | Sähköpääkeskuksen suojauslaitteet ja tarvikkeet
Syöttöliitin |  | Anslutningskontakt | Feeder terminal | 39121432 | Electrical terminals | S2222S, S2228S
Tiiviste |  | Tätning | Gasket | 31181500 | Gaskets
Työvirtalaukaisija |  | Shuntlösare | Shunt trip | 39121700 | Electrical hardware and supplies | S2319, S2329, S2339
Ylijännitelaukaisija |  | Överspänning utlösa | Overvoltage release | 39121700 | Electrical hardware and supplies
Vikavirtajatkojohto | Jos tuotteen pääasiallinen tarkoitus on suojaus, tulee tällaiset jatkojohdota avata ryhmään 32. | Skarvledning med jordfelsbryt. | Fault curr. protect. ext. cord | 39121402 | Electrical plugs
Vikavirtajohdonsuojakatkaisija |  | Personskyddsbrytare | Residual current device, RCBO | 39121614 | Earth leakage circuit breakers | S2222S, S2228S
Vikavirtalohko |  | Jordfelsblock | Fault current add-on block | 39121614 | Earth leakage circuit breakers | S2222S, S2228S
Vikavirtapistorasia |  | Jordfelsuttag | Fault curr.prot. socket-outlet | 39121614 | Earth leakage circuit breakers | S2413 | Yksivaiheiset pistorasiat
Vikavirtapistotulppa |  | Jordfelsstickpropp | Fault current protection plug | 39121614 | Earth leakage circuit breakers
Vikavirtarele | Synonyymi: Maavuotorele | Jordfelsrelä | Fault current relay | 39121614 | Earth leakage circuit breakers
Vikavirtasuojakytkin |  | Jordfelsbrytare | Residual current device | 39121614 | Earth leakage circuit breakers | S2222S, S2228S
Virtakisko |  | Strömskena | Busbar | 39121200 | Wire management components and busways | S2222S, S2228S
Välimoduuli |  | Utfyllnadsblock | Dummy piece | 39121700 | Electrical hardware and supplies | S2222S, S2228S
Väännin |  | Vred | Handle | 39121513 | Rotary switches | S2222S, S2228S
Väänninmekanismi |  | Vridmanöverdon | Rotary mechanism | 39121513 | Rotary switches | S2222S, S2228S
Ylijännitesuoja antenni |  | Överspänningsskydd antenn | Surge arrester for antenna | 39000000 | Electrical systems and Lighting and components and accessories and supplies | S2226 | Ylijännitesuojat
Ylijännitesuoja kiinteistö |  | Överspänningsskydd fastighet | Surge arrester for household | 39000000 | Electrical systems and Lighting and components and accessories and supplies | S2226 | Ylijännitesuojat
Ylijännitesuoja tele |  | Överspänningsskydd tele | Surge arrester for tele | 39000000 | Electrical systems and Lighting and components and accessories and supplies | S2226 | Ylijännitesuojat
Ylijännitesuojapatruuna |  | Överspänningsskyddstillbehör | Surge arrester equipp. | 39000000 | Electrical systems and Lighting and components and accessories and supplies
Ylijännitesuojatarvike |  | Överspänningsskyddstillbehör | Surge arrester equipp. | 39000000 | Electrical systems and Lighting and components and accessories and supplies
Päivitetty 14.1.2014

## 33
33 Keskukset ja keskuksien osat <IP34 |  | Elcentraler och delar <IP34 | Switch panels and parts <IP34
Materiaalilyhenteet: FE = teräs, AL = alumiini, PS = Polystyreeni, PC = Polykarbonaatti, PE = Polyeteeni, RST = ruostumaton teräs, ABS = akryylinitriilibutadieenistyreeni, HST = Haponkestävä teräs, Polyesteri = P, GRP = lasikuituvahvennettu polyesteri, PA = Polyamidi
Yleisnimi | Määritelmä / Synonyymit | Allmänt namn | General name | UNSPSC-luokka | UNSPSC-luokan nimi | S2010-luokka | Sähkönimikkeistöluokan nimi
Data-asennuskotelo | Synonyymit: Teleasennuskotelo, teleasennusrasia, telekytkentäkotelo. Ilmoita materiaali yleisnimen perässä käyttäen lyhennettä. | Databox | Databox | 43201602 | Network equipment chassis | T1103, T1302, T1304
Data-asennuskotelotarvike | Synonyymi: Teleasennuskotelotarvike | Databox tillbehör | Databox accessory | 39121311 | Electrical fittings | T1103, T1302, T1304
Kaapelisuoja |  | Kabelskydd | Cable cover | 24141510 | Cable protectors | S2229
Keskuksen lisätarvike |  | Tillbehör för centraler | Acc. for distribution board | 39121311 | Electrical fittings
Läpivientitarvike |  | Genomföring tillbehör | Washer accessory | 39121311 | Electrical fittings | S2222, S2228
Mittarialusta | Synonyymi: Aluslevy | Underlag för mätäre | Base for meter | 39121311 | Electrical fittings | S2222M, S2228M
Mittauskeskus pinta | Ilmoita materiaali yleisnimen perässä käyttäen lyhennettä. | Mätarcentral ytmontage | Meter board wall mounting | 39121311 | Electrical fittings | S2222M, S2228M
Mittauskeskus uppo | Ilmoita materiaali yleisnimen perässä käyttäen lyhennettä. | Mätarcentral infällt montage | Meter board flush mounted | 39121311 | Electrical fittings | S2222M, S2228M
Mittauskeskus uppo/pinta | Ilmoita materiaali yleisnimen perässä käyttäen lyhennettä. | Mätarcentral infällt/påputs | Meter board flush/wall mount | 39121311 | Electrical fittings | S2222M, S2228M
Mittauskeskus ylijännitesuoja |  | Mätarcentral överspänningsskydd | Meter board surge arrester | 39000000 | Electrical systems and Lighting and components and accessories and supplies | S2226 | Ylijännitesuojat
Monimittarikeskus | Ilmoita materiaali yleisnimen perässä käyttäen lyhennettä. | Flermätarcentral | Mulitimeter distribution board | 39121311 | Electrical fittings | S2222M, S2228M
Ovi | Ilmoita materiaali yleisnimen perässä käyttäen lyhennettä. | Dörr | Door | 39121311 | Electrical fittings | S2222, S2228
Peitelevy-DIN |  | Täckbricka-DIN | Cover plate DIN | 39121311 | Electrical fittings
Ryhmäkeskus pinta | Vaihtoehtoiset käännökset: Final distribution board, Group board. Ilmoita materiaali yleisnimen perässä käyttäen lyhennettä. | Gruppcentral ytmontage | Final circuit board wall mount | 39121311 | Electrical fittings | S2228
Ryhmäkeskus uppo | Vaihtoehtoiset käännökset: Final distribution board, Group board. Ilmoita materiaali yleisnimen perässä käyttäen lyhennettä. | Gruppcentral infäll montage | Final circuit board flush mnt | 39121105 | Switchgear systems | S2228
Ryhmäkeskus uppo/pinta | Vaihtoehtoiset käännökset: Final distribution board, Group board. Ilmoita materiaali yleisnimen perässä käyttäen lyhennettä. | Gruppcentral påputs/infäll | Final circuit board flush/wall | 39121105 | Switchgear systems | S2228
Ryhmäkeskus-data pinta | Vaihtoehtoiset käännökset: Final distribution board, Group board Synonyymi: IT-ryhmäkeskus. Ilmoita materiaali yleisnimen perässä käyttäen lyhennettä. | Gruppcentral-data påputs | Final circuit board-data wall | 39121105 | Switchgear systems | S2228, T1304
Ryhmäkeskus-data uppo | Vaihtoehtoiset käännökset: Final distribution board, Group board Synonyymi: IT-ryhmäkeskus. Ilmoita materiaali yleisnimen perässä käyttäen lyhennettä. | Gruppcentral-data infäll mont. | Final circuit board-data flush | 39121105 | Switchgear systems | S2228, T1304
Ryhmäkeskus-data uppo/pinta | Vaihtoehtoiset käännökset: Final distribution board, Group board Synonyymi: IT-ryhmäkeskus. Ilmoita materiaali yleisnimen perässä käyttäen lyhennettä. | Gruppcentral-data påp./infäll | Final circuit board-data fl/wa | 39121105 | Switchgear systems | S2228, T1304
Ryhmäkeskuskotelo | Kalustamaton ryhmäkeskusrunko Vaihtoehtoiset käännökset: Final distribution board box, Group board box. Ilmoita materiaali yleisnimen perässä käyttäen lyhennettä. | Gruppcentral kappsling | Final circuit board box | 43201602 | Network equipment chassis | S2228
Sinetöintitarvike |  | Plomberings tillbehör | Sealing accessory | 43201602 | Network equipment chassis | S2222M
Sokkeli | Synonyymi: Jalusta Vaihtoehtoiset käännökset: Plinth | Sockel | Foundation | 43201602 | Network equipment chassis | S2229
Sähkölämmitysyksikkö |  | Elvärmeenhet | Electric heating unit | 43201602 | Network equipment chassis | S2611, S2621
Takalevy | Ilmoita materiaali yleisnimen perässä käyttäen lyhennettä. | Bakstycke | Back plate | 39121302 | Enclosure plates or covers
Upotuskaulus | Synonyymi: Asennuskehikko | Infällningsram | Flush mounting frame | 43201602 | Network equipment chassis
Upotuskotelo | Ilmoita materiaali yleisnimen perässä käyttäen lyhennettä. | Infällningsbox | Flush mounting box | 39121300 | Electrical boxes and enclosures and fittings
Päivitetty 3.10.2013

## 34
34 Keskukset ja keskuksien osat ≥IP34 sekä kotelot ja osat ≥IP20 |  | Elcentraler och delar ≥IP34 och kapslingar/delar ≥IP20 | Switch panels and parts ≥IP34 and enclosures/parts ≥IP20
Materiaalilyhenteet: FE = teräs, AL = alumiini, PS = Polystyreeni, PC = Polykarbonaatti, PE = Polyeteeni, RST = ruostumaton teräs, ABS = akryylinitriilibutadieenistyreeni, HST = Haponkestävä teräs, Polyesteri = P, GRP = lasikuituvahvennettu polyesteri, PA = Polyamidi
Yleisnimi | Määritelmä / Synonyymit | Allmänt namn | General name | UNSPSC-luokka | UNSPSC-luokan nimi | S2010-luokka | Sähkönimikkeistöluokan nimi
Adapteri |  | Adapter | Adapter | 39121006 | Power adapters or inverters
Aluevalaistuskeskus |  | Site lighting centre | Lokal belysningscentral | 39121107 | Lighting control systems | S2228, S2531
Asennuskotelo | Kalustamaton kotelo. Ilmoita materiaali yleisnimen perässä käyttäen lyhennettä. | Installations kapsling | Mounting enclosure | 39121103 | Panelboards
Asennuskotelon kansi | Ilmoita materiaali yleisnimen perässä käyttäen lyhennettä. | Lock för kapsling | Cover | 39121300 | Electrical boxes and enclosures and fittings
Asennuslevy |  | Montageplåt | Mounting plate | 39121300 | Electrical boxes and enclosures and fittings
Asennusruuvi | Ilmoita materiaali yleisnimen perässä käyttäen lyhennettä. | Installationsskruv | Installation screw | 31161500 | Screws
Avain |  | Nyckel | Key | 27110000 | Hand tools | S2222, S2228
Data-asennuskotelo |  | Databox | Databox | 39121103 | Panelboards | T1103, T1302, T1304
Datakalustekenttä |  | Datakomponentsfält | Data components field | 39121103 | Panelboards
DIN-asennusalusta |  | DIN-skena platta | DIN-mounting base | 39121708 | Din Rail | S2222, S2228
DIN-kisko |  | DIN-skena | DIN rail | 39121708 | Din Rail | S2222, S2228
DIN-kiskokannatin |  | DIN-skena hållare | DIN rail holder | 39121708 | Din Rail | S2222, S2228
DIN-kiskokehys |  | DIN-skena ram | DIN rail frame | 39121103 | Panelboards | S2222, S2228
Erotuslevy |  | Avskiljningsskiva | Separation plate | 39121103 | Panelboards
Haaroituskotelo | Ilmoita materiaali yleisnimen perässä käyttäen lyhennettä. | Förgreningskapsling | Branching enclosure | 39121103 | Panelboards
Holkki |  | Holk | Bussning | 39121311 | Electrical fittings
Holkkiruuvi |  | Holkskruv | Bussning screw | 39121301 | Distribution or control board enclosures
Holkkitiivistelaippa |  | Förskruvsfläns | Bussning gasket flange | 39121103 | Panelboards
Jakelukisko | 25A - 3000A |  |  | 39121303 | Electrical boxes | S2434 | Jakelukiskot
Jalusta |  | Sockel | Support stand | 39121103 | Panelboards | S2222, S2228
Jalustan suojalevy |  | Skyddsplåt för sockel | Protective plate f. supp.stand | 39121301 | Distribution or control board enclosures
Johdintukilaippa |  | Stödfländs för ledare | Conductor support flange | 24141510 | Cable protectors
Kaapelisuoja |  | Kabelskydd | Cable cover | 26121630 | Cable accessories | S2229 | Muut
Kaapelisuojakansi |  | Kabelskyddslock | Lid for cable cover | 39121103 | Panelboards | S2229 | Muut
Kaappi lattia-asennus | Vaihtoehtoinen käännös: Golvkapsling. Ilmoita materiaali yleisnimen perässä käyttäen lyhennettä. | Golvskåp | Cabinet floor installation | 30161800 | Cabinetry | S2222, S2228
Kaappi seinäasennus | Vaihtoehtoinen käännös: Väggkapsling. Ilmoita materiaali yleisnimen perässä käyttäen lyhennettä. | Väggskåp | Cabinet wall installation | 30161800 | Cabinetry | S2222, S2228
Kaappilämmitin |  | Skåpvärmare | Cabinet heater | 30161801 | Cabinets | S2229 | Muut
Kahva |  | Handtag | Handle |  |  | S2229 | Muut
Kansiluukku |  | Lucka | Shutter | 39121300 | Electrical boxes and enclosures and fittings | S2222, S2228
Kansiruuvi |  | Lockskruv | Cover screw | 39121311 | Electrical fittings
Kattolevy |  | Takplatta | Ceiling plate | 39121103 | Panelboards
Keskuksen lisätarvike |  | Elcentraltillbehör | Switch panel accessory | 43222819 | Port connection panels | S2229 | Muut
Kiinnityskisko |  | Fästskena | Fixing rail | 39121103 | Panelboards | S2229 | Muut
Kiinnityskorvakepakkaus |  | Montagesats | Fixing clip set | 39121700 | Electrical hardware and supplies
Kiskoliitin |  | Skenkontakt | Rail connector | 39121400 | Lugs connectors and terminals | S2222, S2228
Kiskotukilaippa |  | Stödfländs för skenor | Rail connector flange | 39121103 | Panelboards
Kondenssivesitulppa |  | Kondesvattenplugg | Condensed water plug | 39121700 | Electrical hardware and supplies
Korotuskappale |  | Förhöjnings stycke | Spacer | 39121301 | Distribution or control board enclosures
Korotuskehys |  | Förhöjnings ram | Heightening frame | 39121303 | Electrical boxes
Korotusruuvi |  | Förhöjnings skruv | Heightening screw | 39121103 | Panelboards
Kosketussuoja |  | Beröringsskydd | Contact protection | 26121630 | Cable accessories | S2222, S2228
Kosketussuoja-DIN |  | Beröringsskydd-DIN | Contact protection DIN | 26121630 | Cable accessories | S2222, S2228
Kosketussuojan tarvike |  | Beröringsskyddtillbehör | Contact protection accessory | 26121630 | Cable accessories
Kotelolämmitin |  | Kapslingsvärmare | Enclosure heater | 26121601 | Heating cable
Kotelon alaosa |  | Undre del | Base | 39121103 | Panelboards
Laipan kiinnityssarja |  | Montageats för fläns | Flange fastening set | 39121103 | Panelboards
Latausasema | Sähköautojen latausasema | Laddstation | Recharging station | 39121103 | Panelboards
Latausaseman tarvike |  | Laddstation tillbehör | Recharging station accessory | 39121103 | Panelboards
Liittimien kannatin |  | Terminalstöd | Support for connectors | 39121103 | Panelboards
Liitäntätarvike |  | Förgreningstillbehör | Connecting accessory | 39121103 | Panelboards
Liukukisko |  | Glidskena | Glide rail | 39121103 | Panelboards
Lukko |  | Lås | Lock | 39121200 | Wire management components and busways | S2222, S2228
Läpivientilaippa |  | Genomförings fläns | Inlet flange | 39121311 | Electrical fittings | S2222, S2228
Läpivientitarvike |  | Genomförings tillbehör | Inlet accessory | 26121630 | Cable accessories | S2222, S2228
Maadoitusjohto |  | Jordledaren | Earthing cable | 39121103 | Panelboards | S2223 | Maadoitukset
Maatuki
Merkintätarvike |  | Markeringstillbehör | Labeling accessory | 55121723 | Sign holders or stands
Mittarialusta |  | Mätartavla | Base for meter | 39121300 | Electrical boxes and enclosures and fittings | S2222M, S2228M
Mittauskeskus |  | Mätarcentral | Metering panel | 39121105 | Switchgear systems | S2222M, S2228M
Mittauskeskus varavoima |  | Mätarcentral, reservkraft | Metering panel f.reserve power | 39121105 | Switchgear systems | S4221, S5221
Mittauskeskus ylijännitesuoja |  | Mätarcentral överspänningsskydd | Meter board surge arrester | 39000000 | Electrical systems and Lighting and components and accessories and supplies | S2226 | Ylijännitesuojat
Mittauskotelo |  | Mätarkapsling | Metering enclosure
Moduulikansi | Kotelon kansi DIN-aukoilla | Modul lock | Module cover | 39121103 | Panelboards | S2222, S2228
Moduulikotelo pinta |  | Modulkapsling ytmontage | Module cover surface | 39121300 | Electrical boxes and enclosures and fittings | S2222, S2228
Moduulikotelo pinta/uppo |  | Modulkapsling yt/infälld | Module cover surface/recess | 39121300 | Electrical boxes and enclosures and fittings | S2222, S2228
Moduulikotelo uppo |  | Modulkapsling infälld | Module cover recess | 39121300 | Electrical boxes and enclosures and fittings | S2222, S2228
Mutteri |  | Mutter | Nut | 31161700 | Nuts
N-liitin |  | N-kontakt | N-connector |  |  | S2222, S2228
Ohjauskeskus |  | Kontrollpanel | Control panel | 39121100 | Distribution and control centers and accessories
Ovi |  | Dörr | Door | 43201602 | Network equipment chassis | S2222, S2228
Ovitarvike |  | Dörrtillbehör | Door auxiliary | 43201602 | Network equipment chassis
Paritalokeskus |  | Parhuscentral | Switch panel for duplex | 39121105 | Switchgear systems | S2222, S2228
PE/N-kisko |  | PE/N-skena | PE/N-rail | 39121103 | Panelboards | S2222, S2228
PE/N-kiskokannatin |  | PE/N-skena stöd | PE/N-rail support | 39121103 | Panelboards | S2222, S2228
PE/N-liitin |  | PE/N-kontakt | PE/N-connector | 39121103 | Panelboards | S2222, S2228
Peitelevy-DIN |  | Täckbricka-DIN | Cover plate DIN | 39121103 | Panelboards
Peitetulppa |  | Skyddspropp | Cover plug | 39121103 | Panelboards
PE-liitin |  | PE-kontakt | PE-connector | 39121103 | Panelboards | S2222, S2228
Piharasia | Synonyymit: Autolämmityspistorasia, Autolämmityskeskus ja Autolämmityskotelo | Gårdskapsling | Outdoor distribution box | 39121300 | Electrical boxes and enclosures and fittings | S2453 | Autolämmityspistorasiayksiköt
Piharasiatarvike |  | Gårdskapsling tillbehör | Outdoor distribution box acc. | 39121300 | Electrical boxes and enclosures and fittings | S2459 | Muut
Pistorasialaippa |  | Uttagsfläns | Socket outlet flange | 39121300 | Electrical boxes and enclosures and fittings | S2413, S2414
Pistorasiakeskus |  | Uttagscentral | Socket-outlet centre
Pistorasiakeskus venesatama |  | Gårdskapsling - marina | Outdoor distribution box - marina | 39121300 | Electrical boxes and enclosures and fittings | S2413, S2414
Pistorasiakeskus venesat.tarv. |  | Outdoor distribution box - mar | Gårdskapsling - marina
Putkilaippa |  | Rörfläns | Pipe flange | 39121300 | Electrical boxes and enclosures and fittings
Pylväs |  | Stolpe | Pole | 39121300 | Electrical boxes and enclosures and fittings
Pylväsasennuspakkaus |  | Stolp montage set | Pole mounting set | 39121300 | Electrical boxes and enclosures and fittings
Päätypari |  | Endstycke, par | End piece set | 39121103 | Panelboards
Riviliitinkotelo | Asennuskotelo varustettuna riviliittimillä. Ilmoita materiaali yleisnimen perässä käyttäen lyhennettä. | Plintkapsling | Terminal block enclosure | 39121400 | Lugs connectors and terminals
Ryhmäkeskus | Ilmoita materiaali yleisnimen perässä käyttäen lyhennettä. | Gruppcentral | Group witch panel | 39121105 | Switchgear systems | S2222, S2228
Ryhmäkeskustarvike |  |  |  | 39121105 | Switchgear systems | S2222, S2228
Sadelippa |  | Regnskydd | Rain vizor | 39121103 | Panelboards
Salpa |  | Regel | Latch | 31162402 | Hasps | S2222, S2228
Sarana |  | Gångjärn | Hinge | 31162403 | Hinges | S2222, S2228
Sarana/porausohjain | Vaihtoehtoinen käännös: Borrjigg | Borrmall | Drilling template | 39121103 | Panelboards
Saranasarja |  | Gångjärnsats | Hinge set | 31162403 | Hinges
Saranaruuvi |  | Gångjärnskruv | Hinge screw | 31162403 | Hinges
Seinäasennussarja |  | Väggmontagesats | Wall mounting set | 39121103 | Panelboards
Seinäasennustarvike |  |  |  | 39121103 | Panelboards
Seinäasennusteline |  |  |  | 39121103 | Panelboards
Sinetöintitarvike |  | Plomberings tillbehör | Sealing accessory | 44102304 | Sealing machines | S2222M | Sähköpääkeskuksen mittauslaitteet ja tarvikkeet
Sokkeli |  | Sockel | Foundation | 43201602 | Network equipment chassis
Sovitelaippa |  | Anpassningsfläns | Adapter flange | 39121300 | Electrical boxes and enclosures and fittings
Soviterengas
Suodatin |  | Filter | Filter | 39121103 | Panelboards
Suodatinmatto |  | Filter matta | Filter matt | 39121103 | Panelboards
Takalevy |  | Bakstycke | Back plate | 39121302 | Enclosure plates or covers
Talovarokekotelo | Ilmoita materiaali yleisnimen perässä käyttäen lyhennettä. | Husbrytaredosa | House fuse enclosure | 39121600 | Circuit protection devices and accessories | S2222S | Sähköpääkeskuksen suojauslaitteet ja tarvikkeet
Termostaatti |  | Termostat | Thermostat | 41112209 | Thermostats
Tiiviste |  | Tätning | Gasket | 39121300 | Electrical boxes and enclosures and fittings
Tiivistepakkaus |  | Tätningsats | Gasket set | 39121300 | Electrical boxes and enclosures and fittings
Tippumissuoja |  |  | Drip protector | 39121300 | Electrical boxes and enclosures and fittings
Tulppa |  | Propp | Plug | 39121300 | Electrical boxes and enclosures and fittings
Tulppavarokekotelo |  |  |  | 39121300 | Electrical boxes and enclosures and fittings
Tuuletin |  | Fläkt | Fan | 39121300 | Electrical boxes and enclosures and fittings
Tuuletuslaippa |  | Fläktfläns | Ventilation flange | 39121300 | Electrical boxes and enclosures and fittings
Tuuletusventtiili |  | Ventilation | Ventilation | 39121300 | Electrical boxes and enclosures and fittings
Työkalu |  |  |  | 39121300 | Electrical boxes and enclosures and fittings
Työmaakeskustarvike |  | Byggcentral tillbehör | Byggcentral tillbehör | 39121300 | Electrical boxes and enclosures and fittings
Työmaan alakeskus |  | Byggfördelningscentral | Subcentre for worksite | 39121300 | Electrical boxes and enclosures and fittings | S2229 | Muut
Työmaan pääkeskus |  | Byggcentral | Main centre for worksite | 39121300 | Electrical boxes and enclosures and fittings | S2229 | Muut
Työpaikkakeskus | Kiinteä keskus, joka sisältää pistorasioita | Arbetsplatscentral | Work place centre | 39121300 | Electrical boxes and enclosures and fittings | S2462, S2229
Umpilaippa |  | Täckfläns | Solid flange | 39121300 | Electrical boxes and enclosures and fittings
Upotuskotelo |  | Infällningslåda | Flush mounting trough | 39121300 | Electrical boxes and enclosures and fittings
Upotuskaulus |  | Infällningsram | Flush mounting sleeve | 39121300 | Electrical boxes and enclosures and fittings
Varavoimakeskus |  | Reservkraftcentarl | Reserve power switch panel | 39121300 | Electrical boxes and enclosures and fittings | S4221, S4224, S5221, S5224
Vedonpoistaja |  | Dragavlastning | Cable clamp | 39121300 | Electrical boxes and enclosures and fittings
Virtakisko | < 25A | Strömskena | Current rail | 39121600 | Circuit protection devices and accessories | S2222, S2228
Väännin |  | Vred | Handle | 39121513 | Rotary switches
Yhdyskappale |  | Kombinationsstycke | Connecting piece | 39121300 | Electrical boxes and enclosures and fittings
Yhdyssilta |  | Förenigsbrygga | Connecting bridge | 39121300 | Electrical boxes and enclosures and fittings
Päivitetty 3.10.2013

## 36
36 Tehokytkimet ja -katkaisijat |  | Lastbrytare | Power switches
Kytkin: päälle/pois toiminta joko käsin tai kauko-ohjattuna Katkaisija: sisältää kytkintoimintojen lisäksi suojaustoiminnot
Yleisnimi | Määritelmä / Synonyymit | Allmänt namn | General name | UNSPSC-luokka | UNSPSC-luokan nimi | S2010-luokka | Sähkönimikkeistöluokan nimi
Akseli |  | Axel | Axle | 39121500 | Switches and controls and relays and accessories
Akselitarvike |  | Axeltillbehör | Axle accessory | 39121500 | Switches and controls and relays and accessories
Alijännitelaukaisija |  | Underspänningsspole | Under voltage release | 39121509 | Limit switches | S2319, S2329, S2339
Apukosketin | Synonyymi: Apukosketinlohko | Hjälpkontakt | Auxiliary contact | 39121411 | Fuse blocks | S2222, S2228
Apukosketinpakkaus |  | Hjälpkontaktsats | Auxiliary contact set | 39121411 | Fuse blocks | S2222, S2228
Apukosketintarvike |  | Hjälpkontakt tillbehör | Auxiliary contact accessory | 39121411 | Fuse blocks
Asennusalusta |  | Montageplatta | Mounting plate | 31162300 | Mounting hardware
Asennustarvike |  | Installationsmaterial | Mounting accessory | 31162300 | Mounting hardware
Asennustarvikepakkaus |  | Installationsmaterial set | Mounting accessory set | 31162300 | Mounting hardware
DIN-kiskokiinnitin |  | DIN-skenfäste | DIN rail fixing | 39121708 | Din Rail
Etulevy |  | Frontplatta | Front panel | 31162300 | Mounting hardware
Erotuskytkin |  | Frånskilljate | Disconnector | 39121500 | Switches and controls and relays and accessories | S2319, S2329, S2339
Hälytyskosketin |  | Larmkontakt | Alarm contact | 39121529 | Contactors | S2222, S2228
Hälytyspiiri |  | Larmkrets | Alarm contact wiring | 31162300 | Mounting hardware
Jonovarokekytkin |  | Säkringslastbrytare | Fuse switch disconnector | 39121500 | Switches and controls and relays and accessories | S2222, S2228, S2319, S2329, S2339
Jonovarokealusta
Kaasupoltinkytkin |  | Gasförbrännarbrytare | Gas burner switch | 26111900 | Clutches | S2311 | Ohjausosat
Kiskopakkaus |  | Skensats | Rail set | 31162300 | Mounting hardware | S2222, S2228
Kompaktikatkaisija | Käytetään kojeistojen, kaapelien sekä moottorien suojaukseen | Effektbrytare Kompakt | Moulded Case Circuit Breaker | 39121616 | Molded case circuit breakers | S2319, S2329, S2339
Kosketussuoja |  | Beröringsskydd | Contact protection | 26121630 | Cable accessories
Kotelo |  | Dosa | Enclosure | 39121300 | Electrical boxes and enclosures and fittings
Kuormankytkin koteloitu |  | Lastbrytare kapslad | Load break switch in enclosure | 39121500 | Switches and controls and relays and accessories | S2222, S2228, S2319, S2329, S2339
Kuormankytkin vipu |  | Lastbrytare med vippa | Load break switch lever | 39121500 | Switches and controls and relays and accessories | S2222, S2228, S2319, S2329, S2339
Kuormankytkin vääntö |  | Lastbrytare med vrede | Load break switch rotary | 39121500 | Switches and controls and relays and accessories | S2222, S2228, S2319, S2329, S2339
Kytkinrunko |  | Brytarhölje | Switch frame | 39121500 | Switches and controls and relays and accessories
Kytkinvaroke | Katso standardi SFS-EN 60947-3 | Säkringslastbrytare | Switch fuse | 39121500 | Switches and controls and relays and accessories | S2222, S2228, S2319, S2329, S2339
Kytkinvaroketarvike |  | Växla säkring utrustning | Switch fuse equipment | 39121500 | Switches and controls and relays and accessories | S2222, S2228, S2319, S2329, S2339
Laippa |  | Fläns | Flange | 39121311 | Electrical fittings
Liitin |  | Kontaktdon | Connector | 39121400 | Lugs connectors and terminals | S2222, S2228
Liitinpakkaus |  | Kontaktdonsats | Connector package | 39121400 | Lugs connectors and terminals | S2222, S2228
Liitinpulttipakkaus |  |  | Terminal bolt set | 39121400 | Lugs connectors and terminals
Liitinsuoja |  | Klämskydd | Connector cover | 39121400 | Lugs connectors and terminals
Liitosjohto |  | Anslutningskabel | Coupling cable | 26121500 | Electrical wire
Lisänapa |  | Tilläggspol | Additional pole | 27112813 | Extension pole | S2222, S2228
Lukituslaite |  | Låsningsdon | Locking device | 39121500 | Switches and controls and relays and accessories
Lukitustarvike |  | Låsdon tillbehör | Locking accessory | 39121500 | Switches and controls and relays and accessories
Maadoituskytkin |  | Jordningskopplare | Earthing switch | 39121613 | Grounding devices or assemblies | S2223, S2319, S2329, S2339
Merkintäkilpi |  | Markeringsskylt | Labeling plate | 55121723 | Sign holders or stands
Merkintätarvike |  | Markeringstillbehör | Labeling accessory | 55121723 | Sign holders or stands
Moduulikytkin |  | Modulbrytare | Module switch | 39121500 | Switches and controls and relays and accessories | S2222, S2228, S2319, S2329, S2339
Moottoriohjain | Kauko-ohjain | Motordon | Motor operating device | 39121500 | Switches and controls and relays and accessories | S2311, S2321, S2339
Moottoriohjaintarvike |  | Motordons tillbehör | Motor operating device access. | 31162300 | Mounting hardware | S2311, S2321, S2339
Muistimoduuli |  | Minnemodul | Memory module | 31162300 | Mounting hardware
N-liitin |  | N-kontakt | N-connector |  |  | S2222, S2228
Nokkakytkin askel | Kaksi tai useampiasentoinen kytkin nolla-asennolla tai ilman (0)-1-2-3-…-8, edellisessä asennossa olleet koskettimet putoavat pois päältä. | Kamställare steg | CAM switch step | 39121507 | Toggle switches | S2311, S2321, S2329, S2339
Nokkakytkin binääri | Binääritoiminen on yli 2-asentoinen kytkin on kuten askel tai ryhmäkytkin, mutta sen toiminnot eivät ole loogisia/napojen välillä symmetrisiä. | Kamställare binärkod | CAM switch binary code | 39121507 | Toggle switches | S2311, S2321, S2329, S2339
Nokkakytkin käynnistys |  | Kamställare | CAM switch | 39121507 | Toggle switches | S2311, S2321, S2329, S2339
Nokkakytkin mittaus |  | Kamställare | CAM switch | 39121507 | Toggle switches | S2311, S2321, S2329, S2339
Nokkakytkin ryhmä | Ryhmätoiminen nokkakytkin on kuten askelkytkin mutta aiemmissa asennoissa kiinni olleet koskettimet jäävät päälle myös seuraavissa asennoissa, käyttö usein esim. lämmityspiireissä. | Kamställare | CAM switch | 39121507 | Toggle switches | S2311, S2321, S2329, S2339
Nokkakytkin vaihto |  | Kamställare | CAM switch | 39121507 | Toggle switches | S2311, S2321, S2329, S2339
Nokkakytkin suunnanvaihto |  | Kamställare | CAM switch | 39121507 | Toggle switches | S2311, S2321, S2329, S2339
Ohjauskytkin |  | Manöverbrytare | Control switch | 39121100 | Distribution and control centers and accessories
Ohjausyksikkö |  | Manövreringsenhet | Control unit | 40101800 | Heating equipment and parts and accessories
Oviasennuspakkaus |  | Dörrmontagesats | Door mounting set | 39121500 | Switches and controls and relays and accessories
Parametrointiohjelma |  | Program för inställning | Parametering program | 31162300 | Mounting hardware
Peitelevy |  | Täckbricka | Cover plate | 39121500 | Switches and controls and relays and accessories
Peitepääty |  | Ändstycke | End piece | 31162300 | Mounting hardware
PE-Liitin |  | PE-kontakt | PE-connector | 31162300 | Mounting hardware | S2222, S2228
Pääkytkin | Sisältää kuormankytkimet, joiden pääkäyttötarkoitus on pääkytkin | Huvudbrytare | Main switch | 39121500 | Switches and controls and relays and accessories | S2222, S2228, S2319, S2329, S2339
Pääty |  | Ändstycke | End piece | 31162300 | Mounting hardware
Rengasläpivienti |  | Ring genomföring | Ring inlet | 39121500 | Switches and controls and relays and accessories
Sulakesuoja |  | Säkringsskydd | Fuse protector | 39121600 | Circuit protection devices and accessories
Sulakevahti |  | Säkringsövervakare | Fuse monitor | 31162300 | Mounting hardware
Suojalippa |  | Skyydskärm | Protecting vizor | 31162300 | Mounting hardware
Suojarele |  | Skyddsrelä | Overcurrent protector | 39121500 | Switches and controls and relays and accessories
Suunnanvaihtokytkin |  | Brytare för riktningsbyte | Reversing switch | 39121507 | Toggle switches | S2311, S2321, S2339
Tiiviste |  | Tätning | Seal | 39121200 | Wire management components and busways
Turvakytkin vipu | Odottamattoman käynnistyksen esto. | Säkerhetsbrytare | Safety switch | 39121500 | Switches and controls and relays and accessories | S2319, S2329, S2339, S2551 | #N/A
Turvakytkin vipu EMC | Odottamattoman käynnistyksen esto, EMC-suojauksen kannalta tärkeää kaapelointia voidaan jatkaa oikein. | Säkerhetsbrytare EMC | Safety switch EMC | 39121500 | Switches and controls and relays and accessories | S2319, S2329, S2339 | #N/A
Turvakytkin väännin | Odottamattoman käynnistyksen esto. | Säkerhetsbrytare | Safety switch | 39121500 | Switches and controls and relays and accessories | S2319, S2329, S2339, S2551 | #N/A
Turvakytkin väännin EMC | Odottamattoman käynnistyksen esto, EMC-suojauksen kannalta tärkeää kaapelointia voidaan jatkaa oikein. | Säkerhetsbrytare EMC | Safety switch EMC | 39121500 | Switches and controls and relays and accessories | S2319, S2329, S2339 | #N/A
Työvirtalaukaisija |  | Shunt spole | Shunt trip release | 39121500 | Switches and controls and relays and accessories | S2222, S2228
Tähtikolmiokytkin |  | Y/D kopplare | Star delta switch | 39121500 | Switches and controls and relays and accessories | S2311, S2321, S2339
Vaihtokytkin |  | Brytare för lägesbyte | Change-over switch | 39121500 | Switches and controls and relays and accessories | S2319, S2329, S2339
Verkonvaihtokytkin |  | Reservkraftsomkopplare | Net change-over switch | 39121500 | Switches and controls and relays and accessories | S2129, S4221, S4224, S5221, S5224
Vikavirtasuoja |  | Överspänningsskydd | Over voltage protection | 39121308 | Outlet boxes | S2222S, S2228S
Virtamuuntaja |  | Strömtransformator | Current transformer | 39121500 | Switches and controls and relays and accessories | S2222, S2228
Vivusto |  | Manöverdon | Lever | 39121500 | Switches and controls and relays and accessories
Välilevy |  | Mellanskiva | Spacer plate | 31162300 | Mounting hardware
Väylämoduuli |  | Data Bus modul | Fieldbus interface | 39121500 | Switches and controls and relays and accessories
Väännin |  | Vred | Handle | 26121630 | Cable accessories
Väännintarvike |  | Vredtillbehör | Handle auxiliary | 39121500 | Switches and controls and relays and accessories
Yhdysjohdin |  | Anslutningssladd | Coupling wire | 31162300 | Mounting hardware
Yhdyskaapeli | Sisältää väyläkaapelit | Anslutningskabel | Coupling cable | 26121620 | Inter connect cable
Öljypoltinkytkin |  | Brytare för oljebrännare | Oil burner switch | 39121500 | Switches and controls and relays and accessories | S2311 | Ohjausosat
Päivitetty 14.5.2014

## 37
37 Moottorilähtökomponentit |  | Motorstartapparater | Motor starter components
Materiaalilyhenteet: FE = teräs, AL = alumiini, PS = Polystyreeni, PC = Polykarbonaatti, PE = Polyeteeni, RST = ruostumaton teräs, ABS = akryylinitriilibutadieenistyreeni, HST = Haponkestävä teräs, Polyesteri = P, GRP = lasikuituvahvennettu polyesteri, PA = Polyamidi
Yleisnimi | Määritelmä / Synonyymit | Allmänt namn | General name | UNSPSC-luokka | UNSPSC-luokan nimi | S2010-luokka | Sähkönimikkeistöluokan nimi
Ajastin |  | Timer | Timer | 39121523 | Timer controls | S2311, S2321, S2339
Akseli |  | Axel | Axle | 39121500 | Switches and controls and relays and accessories
Akselin osa |  | Axel del | Axle part | 39121500 | Switches and controls and relays and accessories
Alijännitelaukaisija |  | Underspänningsspole | Under voltage release | 39121509 | Limit switches | S2319, S2329, S2339
Apukosketin | Synonyymi: Apukosketinlohko | Hjälpkontakt | Auxiliary contact | 39121411 | Fuse blocks | S2222, S2228
Apukontaktori |  | Hjälpkontaktor | Relay | 39121514 | Power relays | S2222, S2228
Asennusalusta |  | Montageplatta | Mounting plate | 39121300 | Electrical boxes and enclosures and fittings
Asennusosa |  | Montagedel | Mounting part | 39121300 | Electrical boxes and enclosures and fittings
Asennus-/kotelointisarja |  | Montage-/kapslingsats | Installation/enclosure set | 40101800 | Heating equipment and parts and accessories
Diodisuoja |  | Diodskydd | Diode protector | 39121100 | Distribution and control centers and accessories
Erotin |  | Skiljare | Disconnector | 39121100 | Distribution and control centers and accessories
Hälytys-/apukosketin |  | Larm-/hjälpkontakt | Alarm/auxiliary contact | 39121529 | Contactors | S2222, S2228
Hälytyskosketin |  | Larmkontakt | Alarm contact | 39121529 | Contactors | S2222, S2228
Hätä-/seis painike | Ainoastaan kiinteästi kyseisen ryhmän tuotteisiin liittyvät tuotteet avataan tähän ryhmään. | Nödstopp knapp | Distress/stop push-button | 39121500 | Switches and controls and relays and accessories | S2311, S2321, S2339
Jatkoakseli |  | Förlängningsaxel | Extension axle | 26111512 | Axles
Johdotustarvike |  | Kablagetillbehör | Wiring accessory
Kela |  | Rulle | Reel | 26121630 | Cable accessories
Kenttäväyläsovitin |  | Gateway adapter | Gateway adapter
Kontaktori |  | Kontaktor | Contactor | 39121514 | Power relays | S2222, S2228, S2311, S2321, S2339
Kosketussuoja |  | Beröringsskydd | Contact protection | 26121630 | Cable accessories
Kotelo | Ilmoita materiaali yleisnimen perässä käyttäen lyhennettä. | Kapsling | Enclosure | 39121300 | Electrical boxes and enclosures and fittings
Liitin |  | Anslutning | Connector
Lukitusosa |  | Låsdon | Locking part
Lämpörele |  | Överlastserelä | Overload relay | 39121500 | Switches and controls and relays and accessories | S2319, S2329, S2339
Mekaaninen lukitus |  | Mekanisk förregling | Mechanical interlock
Merkintätarvike |  | Markeringstillbehör | Labeling accessory | 55121723 | Sign holders or stands
Merkkivalokaluste |  | Signalarmatur | Indicator lamp | 39121300 | Electrical boxes and enclosures and fittings
Moduulikontaktori |  | Kontaktor | Contactor | 39121514 | Power relays | S2222, S2228, S2311, S2321, S2339
Moottorikäynnistin | Sisältää katkaisijan ja kontaktorin | Motorstartare | Motor starter | 39121500 | Switches and controls and relays and accessories | S2319, S2329, S2339
Moottorinsuojakatkaisija |  | Motorskyddsbrytare | Motor circuit-breaker | 39121500 | Switches and controls and relays and accessories | S2319, S2329, S2339
Moottorinsuojarele |  | Motorskyddsrelä | Motor protection relay | 39121500 | Switches and controls and relays and accessories | S2319, S2329, S2339
Moottoriohjain | Kauko-ohjain | Motordon | Motor operating device | 39121500 | Switches and controls and relays and accessories | S2311, S2321, S2339
Ohjauspaneeli |  | Kontrollpanel | Control panel | 39121500 | Switches and controls and relays and accessories
Ovikahva |  | Dörrhandtag | Door handle | 39121500 | Switches and controls and relays and accessories
Oviväännin |  | Dörrvred | Door handle | 39121500 | Switches and controls and relays and accessories
Painikesuojus |  | Tryckknappskydd | Push-button cover | 39121500 | Switches and controls and relays and accessories
Peitelevy |  | Täckbricka | Cover plate | 39121500 | Switches and controls and relays and accessories
Puolijohdekontaktori |  | Halvledarkontaktor | Solid state contactor | 39121500 | Switches and controls and relays and accessories
RC-suoja |  | RC-skydd | RC-protector | 39121500 | Switches and controls and relays and accessories
Sammutuskammio |  | Släckkammare | Arch chamber | 39121500 | Switches and controls and relays and accessories
Salpalohko |  | Kontaktblock | Mechanical latch | 39121500 | Switches and controls and relays and accessories
Sinetöintikansi |  | Plomberingslock | Sealing lid | 39121300 | Electrical boxes and enclosures and fittings
Suunnanvaihtokontaktori |  | Kontaktor F/B | Reversing contactor | 39121507 | Toggle switches | S2311, S2321, S2339
Syöttöliitin |  | Anslutningskontakt | Feeding terminal | 39121300 | Electrical boxes and enclosures and fittings
Termistorianturi |  | Termistorgivare | Protect.relay thermistor probe | 39121300 | Electrical boxes and enclosures and fittings
Tunneliliitin |  | Tunnelanslutning | Mechanical tunnel lug connect. | 39121300 | Electrical boxes and enclosures and fittings
Työvirtalaukaisija | Synonyymit: Shunttilaukaisija, Työvirtalaukaisukela, Työvirtakela | Shunt spole (arbetsströmsrelä) | Voltage release | 39121300 | Electrical boxes and enclosures and fittings | S2222, S2228
Tähtikolmiokäynnistin |  | Stjärn/delta starter | Star/delta starter | 39121500 | Switches and controls and relays and accessories | S2311, S2321, S2339
Vaihelevitin |  | Fasbredare | Spreader | 39121500 | Switches and controls and relays and accessories
Varistorisuoja |  | Varistorskydd | Varistor protector | 39121500 | Switches and controls and relays and accessories | S2319, S2329, S2339
Vikavirtasuojamoduuli |  | Överspänningsskyddsmodul | Over voltage protection module | 39121600 | Circuit protection devices and accessories | S2222, S2228
Virranrajoitin | Synonyymi: Oikosulkuvirranrajoitin | Strömbegränsare | Current limiter | 26131811 | Current limiting reactors | S2319, S2329, S2339
Virtakisko | Synonyymit: Yhdyskisko, Rinnansyöttökisko, Silta | Strömskena | Current rail | 39121200 | Wire management components and busways | S2222, S2228
Virtamuuntaja |  | Strömtransformator | Current transformer | 39121001 | Distribution power transformers | S2222, S2228
Väännin | Suoraan laitteeseen kytkettävä väännin | Vred | Handle | 39121513 | Rotary switches
Väyläkaapeli |  | Nätverkskabel | Network cable | 26121609 | Network cable
Yhdyskappale |  | Kombinationsstycke | Connecting piece | 31163300 | Spacer
Päivitetty 30.12.2015
Note on A35: Termi löytyy myös ryhmästä 36

## 38
38 Taajuusmuuttajat ja pehmokäynnistimet |  | Frekvensomriktare och mjukstartare | Frequency converters and soft starters
Yleisnimi | Määritelmä / Synonyymit | Allmänt namn | General name | UNSPSC-luokka | UNSPSC-luokan nimi | S2010-luokka | Sähkönimikkeistöluokan nimi
Asennus-/kotelointisarja |  | Montage-/kapslingsats | Installation/enclosure set | 39121007 | Frequency converters
DU/DT-suodin |  | DU/DT-filter | DU/DT-filter | 39121007 | Frequency converters | S2319, S2329, S2339
EMC-suodin |  | EMC-filter | EMC-filter | 39121007 | Frequency converters | S2319, S2329, S2339
Galvaaninen erotuskortti |  | Galvanisk isolationskort | Galvanical isolation board | 39121007 | Frequency converters
I/O-laajennus |  | I/O-expansion | I/O-extension | 39121007 | Frequency converters
Jarrukatkoja | Voi sisältää myös vastuksen. Synonyymit: Jarrukyksikkö, jarrumoduuli | Bromsmodul | Brake chopper | 39121007 | Frequency converters
Jarruvastus |  | Bromsmotstånd | Brake resistor | 39121007 | Frequency converters
Kenttäväyläsovitin |  | Databussadapter | Fieldbus adapter | 39121007 | Frequency converters
Kenttäväyläliitin |  | Databuskoppling | Fieldbus connector | 39121007 | Frequency converters
Kosketussuoja |  | Beröringsskydd | Contact protection | 26121630 | Cable accessories
Kotelo |  | Kapsling | Enclosure | 39121300 | Electrical boxes and enclosures and fittings
LonWorks-kortti |  | LonWorks-kort | LonWorks board | 39121007 | Frequency converters
Ohjauspaneeli |  | Kontrollpanel | Control panel | 39121007 | Frequency converters
Ohjelmisto |  | Program | Software | 43230000 | Software
Ohjelmointityökalu |  | Progmmaringsenhet | Programming tool | 39121007 | Frequency converters
PC-kaapeli |  | Datorkabel | PC-cable | 39121007 | Frequency converters
Pehmokäynnistin |  | Mjukstartare | Soft starter | 39121007 | Frequency converters | S2319, S2329, S2339
Potentiometri |  | Potentiometer | Potentiometer | 39121007 | Frequency converters
Puhallin |  | Fläkt | Fan | 26121630 | Cable accessories
Päätevastus |  | Ändmotstånd | Terminal resistor | 39121400 | Lugs connectors and terminals
Sinisuodin |  | Sinusfilter | Sine filter | 39121007 | Frequency converters
Sovelluskortti | Ohjelmoitava tai valmiiksi ohjelmoitu logiikka. | Applikationskort | Application module | 39121007 | Frequency converters
Taajuusmuuttaja |  | Frekvensomriktare | Frequency converter | 39121007 | Frequency converters | S2311, S2321, S2339
Takaisinkytkentäsovitin | Synonyymit: Pulssianturisovitin, absoluuttianturisovitin, resolveri Vaihtoehtoinen käännös: Encoder interface | Återkopplingsadapter | Feedback interface | 39121007 | Frequency converters
Tulo-/lähtökuristin |  | Ingångs-/utgångschoke | Input / output choke | 39121007 | Frequency converters
Päivitetty 14.5.2014

## 40
40 Valaisinkomponentit |  | Armaturkomponenter | Lighting components
Yleisnimi | Määritelmä / Synonyymit | Allmänt namn | General name | UNSPSC-luokka | UNSPSC-luokan nimi | S2010-luokka | Sähkönimikkeistöluokan nimi
Elektroninen liitäntälaite | Liitäntälaite jonka välityksellä purkauslamput liitetään verkkoon. Laite nostaa 50 Hz:n verkkojännitetaajuuden 30kHz:iin (tai yli). Laite korvaa kuristimen, sytyttimen, kompensointi- ja häiriönpoisto-kondensaattorin | Elektroniskt förkopplingsdon | Electronic ballast | 39111500 | Interior lighting and fixtures | S2519, S2529, S2539, S2549 | Muut
Elektroninen muuntaja | Halogeenilampuille | Elektroniskt transformator | Electronic transformer | 39111500 | Interior lighting and fixtures | S2519, S2529, S2539, S2549 | Muut
Heijastin |  | Reflektor | Reflector | 39111500 | Interior lighting and fixtures | S2513, S2523, S2533, S2543 | Muut
Kondensaattori |  | Kondensator | Capacitor | 39111500 | Interior lighting and fixtures | S2519, S2529, S2539, S2549 | Muut
Kupu | Engl. myös Dome | Kupa | Diffuser | 39111500 | Interior lighting and fixtures | S2513, S2523 | Muut
Kuristin | Konventionaalinen liitäntälaite (tavallinen rautasydäminen kuristin), joka tarvitsee erillisen hohtosytyttimen ja mahdollisesti kompensointikondensaattorin | Magnetisk reaktor | Ballast | 39111500 | Interior lighting and fixtures | S2513, S2523 | Muut
Lampunpidin |  | Lamphållare | Lamp holder | 39111500 | Interior lighting and fixtures | S2519, S2529, S2539, S2549 | Muut
LED-liitäntälaite |  | LED-driftdon | LED control gear | 39111500 | Interior lighting and fixtures | S2519, S2529, S2539, S2549 | Muut
LED-moduuli |  | LED-modul | LED module | 39111500 | Interior lighting and fixtures | S2519, S2529, S2539, S2549 | Muut
LED-ohjain | LED-ohjain ohjaa esim. valon voimakkuutta, väriä jne. Huom! Liitäntälaitteille on oma yleisnimi LED-liitantälaite. | LED-kontrollenhet | LED control | 39111500 | Interior lighting and fixtures | S2519, S2529, S2539, S2549 | Muut
Liitin |  | Kopplingsstycke | Connector | 39111500 | Interior lighting and fixtures | S2519, S2529, S2539, S2551 | Muut
Liitäntälaitekotelo |  | Driftdons kapsling | Control gear enclosure | 39111500 | Interior lighting and fixtures | S2519, S2529, S2539, S2551 | Muut
Muuntaja |  | Transformator | Transformer | 39111500 | Interior lighting and fixtures | S2519, S2529, S2539, S2549 | Muut
Sytytin | Loistelamppujen sytytin 'starter'. | Tänddon | Starter | 39111500 | Interior lighting and fixtures | S2519, S2529, S2539, S2549 | Muut
Sytytinlaite | Purkauslamppujen sytytinlaite 'ignitor'. | Tändare | Ignitor | 39111500 | Interior lighting and fixtures | S2519, S2529, S2539, S2549 | Muut
Säädin |  | Regulator | Dimmer | 39111500 | Interior lighting and fixtures | S2511, S2521, S2531, S2541 | Muut
Upotuskotelo |  | Infällningsbox | Flush mounting box | 39111500 | Interior lighting and fixtures | S2519, S2529, S2539, S2551 | Muut
Vahvistin |  | Förstärkare | Amplifier | 39111500 | Interior lighting and fixtures | S2519, S2529, S2539, S2551 | Muut
Varalasi |  | Reservglas | Spare glas | 39111500 | Interior lighting and fixtures | S2513, S2523, S2533, S2543 | Muut
Ylijännitesuoja |  | Överspänningsskydd | Overvoltage protector | 39111500 | Interior lighting and fixtures | S2519, S2529, S2539, S2551 | Muut
Päivitetty 19.9.2013
Note on G3: Muutamiin ryhmiin on koeluontoisesti lisätty UNSPSC-luokkia

## 41
41 Asuntovalaisimet |  | Armaturer för hemmabruk | Domestic light fittings
Ryhmä määräytyy käyttötarkoituksen mukaan: - Edulliset kotiin sopivat valaisimet ryhmään 41, sisältäen pihapiirivalaisimet. - Jos myynnistä suurin osa menee julkisiin tiloihin ryhmä on 42.
Yleisnimi | Määritelmä / Synonyymit | Allmänt namn | General name | UNSPSC-luokka | UNSPSC-luokan nimi | S2010-luokka | Sähkönimikkeistöluokan nimi
Alasvalo |  | Downlight armatur | Downlight | 39111500 | Interior lighting and fixtures | S2513A, S2523A | Asuntovalaisimet
Alasvalosetti |  | Downlight set | Downlight set | 39111500 | Interior lighting and fixtures | S2513A, S2523A | Asuntovalaisimet
Asennuskotelo |  | Installation panel | Installation box |  |  |  | Asuntovalaisimet
Asennuslevy |  | Installationsplatta | Mounting base
Heijastin |  | Reflektor | Reflector | 39111500 | Interior lighting and fixtures | S2513A | Asuntovalaisimet
Häikäisysuoja | Sisältää ritilät | Bländskydd | Anti-glare shield | 39111500 | Interior lighting and fixtures | S2513A, S2523A | Asuntovalaisimet
Johtosarja |  | Kabelset | Cabling set | 39111500 | Interior lighting and fixtures |  | Asuntovalaisimet
Jouluvalo |  | Julbelysning | Christmas light | 39111500 | Interior lighting and fixtures | S2513A | Asuntovalaisimet
Jouluvalosarja |  | Julbelysningsset | Christmas light set | 39111500 | Interior lighting and fixtures | S2513A | Asuntovalaisimet
Jousikiinnike |  | Fjäderfäste | Spring bracket | 39111500 | Interior lighting and fixtures | S2513A | Asuntovalaisimet
Kalustevalaisin |  | Möbelarmatur | Furniture luminaire | 39111500 | Interior lighting and fixtures | S2513A | Asuntovalaisimet
Kasvivalaisin |  | Växtarmatur | Plant luminaire | 39111500 | Interior lighting and fixtures | S2513A | Asuntovalaisimet
Katto/seinävalaisin sisä |  | Tak-/väggarmatur | Ceiling/wall luminaire | 39111500 | Interior lighting and fixtures | S2513A | Asuntovalaisimet
Katto/seinävalaisin ulko |  | Exteriör väggarmatur | Outdoors ceiling/wall luminaire | 39111600 | Exterior lighting and fixtures | S2523A | Asuntovalaisimet
Kattokiinnike |  | Takfäste | Ceiling bracket | 39111500 | Interior lighting and fixtures | S2513A | Asuntovalaisimet
Kattokuppi |  | Takkupa | Baldachin | 39111500 | Interior lighting and fixtures | S2513A | Asuntovalaisimet
Kattovalaisin |  | Takarmatur | Ceiling luminaire | 39111500 | Interior lighting and fixtures | S2513A | Asuntovalaisimet
Kehys |  | Ram | Frame | 39111500 | Interior lighting and fixtures | S2513A | Asuntovalaisimet
Kiinnike | Muut kuin jousi, katto-, kulma-asennus-, pylväs- tai seinäkiinnike. | Universell fäste | Universal bracket | 39111500 | Interior lighting and fixtures | S2513A | Asuntovalaisimet
Kiuasvalo | Valaisin' joka tulee kiukaaseen tai sen yläpuolelle. | Bastuungsljus | Stove light | 39111500 | Interior lighting and fixtures | S2513A | Asuntovalaisimet
Kohdevalaisin |  | Spotlight | Spotlight | 39111500 | Interior lighting and fixtures | S2513A | Asuntovalaisimet
Koristelasi |  | Dekorglas | Decorative glass | 39111500 | Interior lighting and fixtures | S2513A | Asuntovalaisimet
Koristerengas |  | Dekorram | Decorative ring | 39111500 | Interior lighting and fixtures | S2513A, S2523A
Korotusosa |  | Förhöjningsdel | Extension piece | 39111500 | Interior lighting and fixtures | S2513A | Asuntovalaisimet
Kulma-asennuskiinnike |  | Hörn installationsfäste | Corner mounting bracket | 39111500 | Interior lighting and fixtures | S2513A | Asuntovalaisimet
Kupu | Engl. myös Dome | Kupa | Diffuser | 39110000 | Lighting and fixtures and accessories | S2513A, S2523A
Kylpyhuonevalaisin |  | Badrumsarmatur | Bathroom luminaire | 39111500 | Interior lighting and fixtures | S2513A | Asuntovalaisimet
LED-jäähdytysprofiili |  |  | LED -light cooling rail | 39112102 | Light emitting diode LED optic lighting | S2513A | Asuntovalaisimet
LED-nauha |  | LED-strip | LED-light strip | 39112102 | Light emitting diode LED optic lighting | S2513A | Asuntovalaisimet
LED-nauhasarja | Sarja sisältää liitäntälaitteen. | LED-strip set | LED-light strip set | 39112102 | Light emitting diode LED optic lighting | S2513A | Asuntovalaisimet
LED-profiili |  | LED-list | LED-light rail | 39112102 | Light emitting diode LED optic lighting | S2513A | Asuntovalaisimet
LED-profiilisarja | Sarja sisältää liitäntälaitteen. | LED-list set | LED-light rail set | 39112102 | Light emitting diode LED optic lighting | S2513A | Asuntovalaisimet
Liitin |  | Kopplingsstycke | Coupler | 39110000 | Lighting and fixtures and accessories | S2513A | Asuntovalaisimet
Liitosjohto | Johto, jonka avulla valaisin kytketään verkkoon | Anslutningskabel | Coupling cable | 39111500 | Interior lighting and fixtures | S2513A | Asuntovalaisimet
Linssi |  | Lins | Lens | 39111500 | Interior lighting and fixtures | S2513A | Asuntovalaisimet
Lumisuoja |  | Snöskydd | Snow guard | 39111600 | Exterior lighting and fixtures | S2523A | Asuntovalaisimet
Maatuki
Maavalaisin | Lattiaan / maahan upotettava valaisin. |  | Ground luminaire | 39111500 | Interior lighting and fixtures | S2533A
Numerovalaisin | Ensisijainen käyttötarkoitus on valaista numero. | Nummerarmatur | Number luminaire | 39111600 | Exterior lighting and fixtures | S2513A, S2523A
Peitelevy |  | Skyddsplatta | Cover plate
Peitelista |  |  | Cover strip | 39111500 | Interior lighting and fixtures | S2513A | Asuntovalaisimet
Pihapiirivalaisin | Muu kuin rakennukseen kiinnitettävä valaisin | Gårdsarmatur | Outdoor luminaire | 39111600 | Exterior lighting and fixtures | S2533A
Projektori | Käytetään kuituvalaistuksen yhteydessä | Projektor | Projector | 39111500 | Interior lighting and fixtures | S2513A | Asuntovalaisimet
Pylväskiinnike |  | Stolpfäste | Post mount. bracket | 39111600 | Exterior lighting and fixtures | S2533A | Asuntovalaisimet
Ripustusvalaisintarvike |  | Pendelarmaturtillbehör | Suspension luminaire accessor. | 39111500 | Interior lighting and fixtures
Saunavalaisin |  | Bastuarmatur | Sauna luminaire | 39111500 | Interior lighting and fixtures | S2513A | Asuntovalaisimet
Seinäkiinnike |  | Väggfäste | Wall fixing | 39111500 | Interior lighting and fixtures | S2513A | Asuntovalaisimet
Seinävalaisin sisä |  | Interiör väggarmatur | Indoors wall luminaire | 39111500 | Interior lighting and fixtures | S2513A | Asuntovalaisimet
Seinävalaisin ulko |  | Exteriör väggarmatur | Outdoors wall luminaire | 39111600 | Exterior lighting and fixtures | S2523A | Asuntovalaisimet
Sisustusvalaisin |  | Inredningsarmatur | Decorative luminaire
Suojalasi |  | Skyddsglas | Protective glass | 39111500 | Interior lighting and fixtures | S2513A | Asuntovalaisimet
Tiiviste |  | Packning | Gasket | 39111500 | Interior lighting and fixtures | S2513A | Asuntovalaisimet
Tunnistinvalaisin |  | Sensorarmatur | Sensor luminaire | 39111500 | Interior lighting and fixtures | S2513A | Asuntovalaisimet
Työpistevalaisin |  | Arbetsplatsarmatur | Work point luminaire | 39111500 | Interior lighting and fixtures | S2513A | Asuntovalaisimet
Valaisinpeilikaappi |  | Belysnings spegelskåp | Lighting mirror cabinet | 39111500 | Interior lighting and fixtures | S2513A | Asuntovalaisimet
Valaisinrunko | Valaisimen 'ydin'. Tarvitsee toimiakseen myös muita komponentteja. Jos valaisimesta puuttuu liitäntälaite, tulee valita valaisintyypin mukainen yleisnimi. | Armatur hölje | Housing | 39111500 | Interior lighting and fixtures | S2513A | Asuntovalaisimet
Valokuitupääte |  | Fiberoptisk terminal | Fibre optic terminal | 39111500 | Interior lighting and fixtures | S2513A | Asuntovalaisimet
Valokuituvalaisin |  | Fiberbelysningsarmatur | Optical fibre luminaire | 39111500 | Interior lighting and fixtures | S2513A | Asuntovalaisimet
Virtalähde |  | Strömkälla | Power supply
Välijohto | Johto, jolla kytketään esim. kaksi valaisinta toisiinsa | Anslutningskabel | Coupling cable | 39111500 | Interior lighting and fixtures | S2513A | Asuntovalaisimet
Värisuodin |  | Färgfilter | Colour filter | 39111500 | Interior lighting and fixtures | S2513A | Asuntovalaisimet
Yleisvalaisin pinta |  | Ytmontage allmänbruksarmatur | Recessed mnt. univ. luminaire | 39111500 | Interior lighting and fixtures | S2513A | Asuntovalaisimet
Yleisvalaisin |  | Universal armatur | Universal luminaire | 39111500 | Interior lighting and fixtures | S2513A, S2523A
Yleisvalaisin uppo |  | Infällbar allmänbruksarmatur | Flush mnt. universal luminaire | 39111500 | Interior lighting and fixtures | S2513A, S2523A
Yleisvalaisin uppo/pinta |  | Infällb./ytm. allmänb.armatur | Flush/recess mnt.univ.luminair | 39111500 | Interior lighting and fixtures | S2513A, S2523A
Yövalo |  | Nattlampa | Nightlight | 39111500 | Interior lighting and fixtures | S2513A | Asuntovalaisimet
Päivitetty 19.9.2013
Note on G3: Muutamiin ryhmiin on koeluontoisesti lisätty UNSPSC-luokkia

## 42
42 Julkisten tilojen valaisimet |  | Armaturer för officiella utrymmen | Public light fittings
Ryhmä määräytyy käyttötarkoituksen mukaan: - Edulliset kotiin sopivat valaisimet ryhmään 41, sisältäen pihapiirivalaisimet. - Jos myynnistä suurin osa menee julkisiin tiloihin ryhmä on 42.
Yleisnimi | Määritelmä / Synonyymit | Allmänt namn | General name | UNSPSC-luokka | UNSPSC-luokan nimi | S2010-luokka | Sähkönimikkeistöluokan nimi
Alasvalo |  | Downlight armatur | Downlight | 39111500 | Interior lighting and fixtures | S2513J | Julkisten tilojen valaisimet
Asennuslevy |  | Installationsplatta | Mounting base | 39111500 | Interior lighting and fixtures
Asennussarja |  | Installations set | Mounting set | 39111500 | Interior lighting and fixtures
Heijastin |  | Reflektor | Reflector | 39111500 | Interior lighting and fixtures | S2513J | Julkisten tilojen valaisimet
Häikäisysuoja |  | Bländskydd | Anti-glare shield | 39111500 | Interior lighting and fixtures | S2513J | Julkisten tilojen valaisimet
Johtosarja |  | Kabelset | Cabling set | 39111500 | Interior lighting and fixtures
Jousikiinnike |  | Fjäderfäste | Spring bracket | 39111500 | Interior lighting and fixtures | S2513J | Julkisten tilojen valaisimet
Kalustevalaisin |  | Möbelarmatur | Furniture luminaire | 39111500 | Interior lighting and fixtures | S2513J | Julkisten tilojen valaisimet
Kasvivalaisin |  | Växtarmatur | Plant luminaire | 39111500 | Interior lighting and fixtures | S2513J | Julkisten tilojen valaisimet
Kattokiinnike |  | Takfäste | Ceiling bracket | 39111500 | Interior lighting and fixtures | S2513J | Julkisten tilojen valaisimet
Kattokuppi |  | Takknopp | Baldachin | 39111500 | Interior lighting and fixtures | S2513J | Julkisten tilojen valaisimet
Kehys |  | Ram | Frame | 39111500 | Interior lighting and fixtures | S2513J | Julkisten tilojen valaisimet
Ketjuripustin |  | Upphängningskedja | Chain suspension | 39111500 | Interior lighting and fixtures | S2513J | Julkisten tilojen valaisimet
Kiinnike | Muut kuin jousi, katto-, kisko-, kulma-asennus- tai seinäkiinnike. | Universiell fäste | Universal bracket | 39111500 | Interior lighting and fixtures | S2513J | Julkisten tilojen valaisimet
Kiskokiinnike | Ei sisällä kosketinkiskoja. | Skenfäste | Trail bracket | 39111500 | Interior lighting and fixtures | S2513J | Julkisten tilojen valaisimet
Kiskotarvike |  | Skentillbehör | Track accessory | 39111500 | Interior lighting and fixtures | S2513J | Julkisten tilojen valaisimet
Kiuasvalo | Valaisin' joka tulee kiukaaseen tai sen yläpuolelle. | Bastuungsljus | Stove light | 39111500 | Interior lighting and fixtures | S2513J | Julkisten tilojen valaisimet
Kohdevalaisin |  | Spotlight | Spotlight | 39111500 | Interior lighting and fixtures | S2513J | Julkisten tilojen valaisimet
Koristelasi |  | Dekorglas | Decorative glass | 39111500 | Interior lighting and fixtures | S2513J | Julkisten tilojen valaisimet
Koristerengas |  | Dekorram | Decorative ring | 39111500 | Interior lighting and fixtures | S2513J | Julkisten tilojen valaisimet
Korotusosa |  | Förhöjningsdel | Extension piece | 39111501 | Interior lighting and fixtures | S2513J | Julkisten tilojen valaisimet
Kulma-asennuskiinnike |  | Hörnmonteringsstycke | Corner mounting bracket | 39111500 | Interior lighting and fixtures | S2513J | Julkisten tilojen valaisimet
Kupu | Engl. myös Dome | Kupa | Diffuser | 39111500 | Interior lighting and fixtures | S2513J | Julkisten tilojen valaisimet
Lattiavalaisin |  | Golvarmatur | Floor luminaire | 39111500 | Interior lighting and fixtures | S2513J | Julkisten tilojen valaisimet
LED-jäähdytysprofiili |  |  | LED -light cooling rail | 39112102 | Light emitting diode LED optic lighting | S2513J | Julkisten tilojen valaisimet
LED-moduuli | Tiettyyn valaisimeen tarkoitettu 'päivitysosa', sisältää liitäntälaitteen. Vrt. LED-asennusalusta | LED-modul | LED module |  |  | S2513J | Julkisten tilojen valaisimet
LED-nauha |  | LED-strip | LED-light strip | 39112102 | Light emitting diode LED optic lighting | S2513J | Julkisten tilojen valaisimet
LED-nauhasarja | Sarja sisältää liitäntälaitteen. | LED-strip set | LED-light strip set | 39112102 | Light emitting diode LED optic lighting | S2513J | Julkisten tilojen valaisimet
LED-profiili |  | LED-list | LED-light rail | 39112102 | Light emitting diode LED optic lighting | S2513J | Julkisten tilojen valaisimet
LED-profiilisarja | Sarja sisältää liitäntälaitteen. | LED-list set | LED-light rail set | 39112102 | Light emitting diode LED optic lighting | S2513J | Julkisten tilojen valaisimet
Liitin |  | Kopplingsstycke | Coupler | 39111500 | Interior lighting and fixtures | S2513J | Julkisten tilojen valaisimet
Liitosjohto |  | Anslutningskabel | Coupling cable | 39111500 | Interior lighting and fixtures | S2513J | Julkisten tilojen valaisimet
Liitäntälaitekotelo |  | Kopplingsdosa | Coupler box | 39111500 | Interior lighting and fixtures
Linssi |  | Lins | Lens | 39111500 | Interior lighting and fixtures | S2513J | Julkisten tilojen valaisimet
Moduulivalaisin |  | Modularmatur | Modular luminaire | 39111500 | Interior lighting and fixtures | S2513J | Julkisten tilojen valaisimet
Ohjaustarvike |  | Styrtillbehör | Control accessory | 39111500 | Interior lighting and fixtures | S2513J | Julkisten tilojen valaisimet
Opaste | Opastevalaisimeen tarkoitettu kuva-/nimiosa
Opastevalaisin
Optiikan suojan poistotyökalu |  | Funktionell armatur | Optical cover remover | 39111500 | Interior lighting and fixtures
Paneelivalaisin |  | Panel armatur | Panel luminaire | 39111501 | Interior lighting and fixtures | S2513J | Julkisten tilojen valaisimet
Peitelevy |  | Skyddsplatta | Cover plate | 39111500 | Interior lighting and fixtures
Peitelista |  | Skyddslist | Cover strip | 39111500 | Interior lighting and fixtures | S2513J | Julkisten tilojen valaisimet
Pinta-/ripustusvalaisin |  | Påputs-/pendelarmatur | Surface mnt./suspen. luminaire | 39111500 | Interior lighting and fixtures | S2513J | Julkisten tilojen valaisimet
Pinta-asennusvalaisin |  | Påputs armatur | Surface mounted luminaire | 39111500 | Interior lighting and fixtures | S2513J | Julkisten tilojen valaisimet
Poistumistievalaisin |  | Hänvisningsarmatur | Exit light | 39111500 | Interior lighting and fixtures | S6104, S6105
Projektori | Käytetään kuituvalaistuksen yhteydessä | Projektor | Projector | 39111500 | Interior lighting and fixtures | S2513J | Julkisten tilojen valaisimet
Puhdastilavalaisin |  | Armatur för sterila utrymmen | Clean area luminaire | 39111500 | Interior lighting and fixtures | S2513J | Julkisten tilojen valaisimet
Putkiripustin |  | Rörhänge | Rod suspension | 39111500 | Interior lighting and fixtures | S2513J | Julkisten tilojen valaisimet
Päätykannake |  | Ändhänge | End support | 39111500 | Interior lighting and fixtures | S2513J | Julkisten tilojen valaisimet
Pöytäjalusta
Päätylevy |  | Ändstycke | End plate | 39111500 | Interior lighting and fixtures | S2513J | Julkisten tilojen valaisimet
Päätypari |  | Endstycke, par | End piece set | 39111500 | Interior lighting and fixtures | S2513J | Julkisten tilojen valaisimet
Pöytävalaisin |  | Bordsarmatur | Table luminaire | 39111500 | Interior lighting and fixtures | S2513J | Julkisten tilojen valaisimet
Ramppiasennuskannake |  | Rampmontagestöd | Row mounting bracket | 39111500 | Interior lighting and fixtures | S2513J | Julkisten tilojen valaisimet
Ripustusvalaisin | Ruots. myös pendelarmatur | Pendelarmatur | Suspension luminaire | 39111500 | Interior lighting and fixtures | S2513J | Julkisten tilojen valaisimet
Ripustusvalaisintarvike |  | Pendelarmaturtillbehör | Suspension luminaire accessor. | 39111500 | Interior lighting and fixtures
Runkovalaisin |  | Universal armatur | Basic battern luminaire | 39111500 | Interior lighting and fixtures | S2513J | Julkisten tilojen valaisimet
Seinäkiinnike |  | Väggfäste | Wall fixing | 39111500 | Interior lighting and fixtures | S2513J | Julkisten tilojen valaisimet
Seinävalaisin sisä |  | Interiör väggarmatur | Indoors wall luminaire | 39111500 | Interior lighting and fixtures | S2513J | Julkisten tilojen valaisimet
Suojalasi |  | Skyddsglas | Protective glass | 39111500 | Interior lighting and fixtures | S2513J | Julkisten tilojen valaisimet
Tauluvalaisin |  | Tavel armatur | Board luminaire | 39111500 | Interior lighting and fixtures | S2513J | Julkisten tilojen valaisimet
Tiiviste |  | Packning | Gasket | 39111500 | Interior lighting and fixtures | S2513A | Asuntovalaisimet
Tunnistinvalaisin |  | Sensorarmatur | Sensor luminaire | 39111500 | Interior lighting and fixtures | S2513J | Julkisten tilojen valaisimet
Turvavalaisin |  | Nödljusarmatur | Emergency luminaire | 39111500 | Interior lighting and fixtures | S6104, S6105, S6204, S6305 | Poistumisreittien turvavalaisimet, Poistumisreittien opasvalaisimet
Turvavalaisintarvike |  | Nödljusarmaturtillbehör | Emergency luminaire accesor. | 39111500 | Interior lighting and fixtures | S6104, S6105, S6204, S6305 | Poistumisreittien turvavalaisimet, Poistumisreittien opasvalaisimet
Työpistevalaisin |  | Arbetsplatsarmatur | Work point luminaire | 39111500 | Interior lighting and fixtures | S2513J | Julkisten tilojen valaisimet
Upotuskehys |  | Infällningsram | Flush mounting frame | 39111500 | Interior lighting and fixtures | S2513J | Julkisten tilojen valaisimet
Uppo-/pintavalaisin |  | Infällbar/ytmontage armatur | Surface/recess mnt. luminaire | 39111500 | Interior lighting and fixtures | S2513J | Julkisten tilojen valaisimet
Uppoasennusvalaisin |  | Armatur infäll montage | Flush mounted luminaire | 39111500 | Interior lighting and fixtures | S2513J | Julkisten tilojen valaisimet
Urheilutilavalaisin |  | Armatur för sportutrymmen | Sports area luminaire | 39111500 | Interior lighting and fixtures | S2513J | Julkisten tilojen valaisimet
Vaakavaijeriripustin |  | Horisontell vaijerhänge | Horizontal wire bracket | 39111500 | Interior lighting and fixtures | S2513J | Julkisten tilojen valaisimet
Vaijeriripustin |  | Vajerupphäng | Wire suspension | 39111500 | Interior lighting and fixtures | S2513J | Julkisten tilojen valaisimet
Valaisinrunko | Valaisimen 'ydin'. Tarvitsee toimiakseen myös muita komponentteja. Jos valaisimesta puuttuu liitäntälaite, tulee valita valaisintyypin mukainen yleisnimi. | Armaturhölje | Housing | 39111500 | Interior lighting and fixtures | S2513J | Julkisten tilojen valaisimet
Valokuitupääte |  | Fiberoptisk terminal | Fibre optic terminal | 39111500 | Interior lighting and fixtures | S2513J | Julkisten tilojen valaisimet
Valokuituvalaisin |  | Fiberbelysningsarmatur | Optical fibre luminaire | 39111500 | Interior lighting and fixtures | S2513J | Julkisten tilojen valaisimet
Virtalähde |  | Strömkälla | Power supply
Välijohto | Johto, jolla kytketään esim. kaksi valaisinta toisiinsa | Anslutningskabel | Coupling cable | 39111500 | Interior lighting and fixtures | S2513J | Julkisten tilojen valaisimet
Värisuodin |  | Färgfilter | Colour filter | 39111500 | Interior lighting and fixtures | S2513J | Julkisten tilojen valaisimet
Yleisvalaisin |  | Universalarmatur | Universal luminaire | 39111500 | Interior lighting and fixtures | S2513J | Julkisten tilojen valaisimet
Yleisvalaisin pinta |  | Ytmontage universalarmatur | Flush mnt universal luminaire | 39111500 | Interior lighting and fixtures | S2513J | Julkisten tilojen valaisimet
Yleisvalaisin uppo |  | Infälld universalarmatur | Recessed mnt univ luminaire | 39111500 | Interior lighting and fixtures | S2513J | Julkisten tilojen valaisimet
Yleisvalaisin uppo/pinta |  | Infällb/ytmnt universalarmatur | Reces/flush mnt univ luminaire | 39111500 | Interior lighting and fixtures | S2513J | Julkisten tilojen valaisimet
Päivitetty 12.6.2017
Note on G3: Muutamiin ryhmiin on koeluontoisesti lisätty UNSPSC-luokkia

## 43
43 Teollisuusvalaisimet |  | Industribelysning | Industrial lighting
Yleisnimi | Määritelmä / Synonyymit | Allmänt namn | General name | UNSPSC-luokka | UNSPSC-luokan nimi | S2010-luokka | Sähkönimikkeistöluokan nimi
ATEX-valaisin |  | ATEX-armatur | ATEX-luminaire | 39111500 | Interior lighting and fixtures | S2513T | Teollisuuden valaisimet
Avoin teollisuusvalaisin |  | Öppen industriarmatur | Open industrial luminaire | 39111500 | Interior lighting and fixtures | S2513T | Teollisuuden valaisimet
Heijastin |  | Reflektor | Reflector | 39111500 | Interior lighting and fixtures | S2513T | Teollisuuden valaisimet
Häikäisysuoja |  | Bländskydd | Anti-glare shield | 39111500 | Interior lighting and fixtures | S2513T | Teollisuuden valaisimet
Jousikiinnike |  | Fjäderfäste | Spring bracket | 39111500 | Interior lighting and fixtures | S2513T | Teollisuuden valaisimet
Kasvihuonevalaisin |  | Växthusarmatur | Greenhouse luminaire | 39111500 | Interior lighting and fixtures | S2513T | Teollisuuden valaisimet
Kattokiinnike |  | Takfäste | Ceiling bracket | 39111500 | Interior lighting and fixtures | S2513T | Teollisuuden valaisimet
Kattokuppi |  | Takknopp | Baldachin | 39111500 | Interior lighting and fixtures | S2513T | Teollisuuden valaisimet
Kehys |  | Ram | Frame | 39111500 | Interior lighting and fixtures | S2513T | Teollisuuden valaisimet
Ketjuripustin |  | Kedjehänge | Chain suspension | 39111500 | Interior lighting and fixtures | S2513T | Teollisuuden valaisimet
Kiinnike | Muut kuin jousi, katto-, kisko-, kulma-asennus-, seinä- tai väestonsuojakiinnike. | Universiell fäste | Universal bracket | 39111500 | Interior lighting and fixtures | S2513J | Julkisten tilojen valaisimet
Kiinnitystarvike |  | Fästmaterial | Fixing accessory | 39111500 | Interior lighting and fixtures | S2513T | Teollisuuden valaisimet
Kiskokiinnike | Ei sisällä kosketinkiskoja. | Skenfäste | Trail bracket | 39111500 | Interior lighting and fixtures | S2513T | Teollisuuden valaisimet
Kulma-asennuskiinnike |  | Hörn monteringsfäste | Corner mounting bracket | 39111500 | Interior lighting and fixtures | S2513T | Teollisuuden valaisimet
Kupu | Engl. myös Dome | Kupa | Diffuser | 39111500 | Interior lighting and fixtures | S2513T | Teollisuuden valaisimet
Laajasäteilijä |  | Bredstrålande armatur | Low-bay luminaire | 39111500 | Interior lighting and fixtures | S2513T | Teollisuuden valaisimet
Liitosjohto |  | Anslutningskabel | Coupling cable | 39111500 | Interior lighting and fixtures | S2513T | Teollisuuden valaisimet
Poistumistievalaisin |  | Exitarmatur | Exit light | 39111500 | Interior lighting and fixtures | S6104, S6105
Puhdastilavalaisin |  | Armatur för sterila utrymmen | Clean area luminaire | 39111500 | Interior lighting and fixtures | S2513T | Teollisuuden valaisimet
Putkiripustin |  | Rörhänge | Rod suspension | 39111500 | Interior lighting and fixtures | S2513T | Teollisuuden valaisimet
Pylväskiinnike
Päätykannake |  | Ändfäste | End support | 39111500 | Interior lighting and fixtures | S2513T | Teollisuuden valaisimet
Päätylevy |  | Ändstycke | Terminal shield | 39111500 | Interior lighting and fixtures
Päätypari
Ramppiasennuskannake |  | Rampinstallationsfäste | Row mounting bracket | 39111500 | Interior lighting and fixtures | S2513T | Teollisuuden valaisimet
Runkovalaisin |  | Universal armatur | Basic battern luminaire | 39111500 | Interior lighting and fixtures | S2513T | Teollisuuden valaisimet
Seinäkiinnike |  | Väggfäste | Wall fixing | 39111500 | Interior lighting and fixtures | S2513T | Teollisuuden valaisimet
Suljettu teollisuusvalaisin |  | Kapslad industriarmatur | Sealed industrial luminaire | 39111500 | Interior lighting and fixtures | S2513T | Teollisuuden valaisimet
Suojalasi |  | Skyddsglas | Protective glass | 39111500 | Interior lighting and fixtures | S2513T | Teollisuuden valaisimet
Syväsäteilijä |  | Djupstrålande armatur | High-bay luminaire | 39111500 | Interior lighting and fixtures | S2513T | Teollisuuden valaisimet
Tunnistinvalaisin |  | Sensor armatur | Sensor luminaire | 39111500 | Interior lighting and fixtures
Turvavalaisin |  | Nödljusarmatur | Emergency luminaire | 39111500 | Interior lighting and fixtures | S6104, S6105, S6204, S6305
Työmaavalaisin |  | Arbetsplatsarmatur | Construction light | 39111611 | Flood light
Upotuskehys |  | Infällningsram | Flush mounting frame | 39111500 | Interior lighting and fixtures | S2513T | Teollisuuden valaisimet
Urheilutilavalaisin |  | Armatur för sportutrymmen | Sports area luminaire | 39111605 | Landscape or area lighting | S2513T | Teollisuuden valaisimet
Vaakavaijeriripustin |  | Horisontell vaijerhänge | Horizontal wire bracket | 39111500 | Interior lighting and fixtures | S2513T | Teollisuuden valaisimet
Vaijeriripustin |  | Vajerupphäng | Wire suspension | 39111500 | Interior lighting and fixtures | S2513T | Teollisuuden valaisimet
Valaisinrunko | Valaisimen 'ydin'. Tarvitsee toimiakseen myös muita komponentteja. Jos valaisimesta puuttuu liitäntälaite, tulee valita valaisintyypin mukainen yleisnimi. | Armaturhölje | Housing | 39111500 | Interior lighting and fixtures | S2513T | Teollisuuden valaisimet
Valonheitin |  | Strålkastare | Floodlight | 39111500 | Interior lighting and fixtures | S2513T | Teollisuuden valaisimet
Varaosapakkaus |  | Reservdel set | Spare parts set | 39111500 | Interior lighting and fixtures | S2513T | Teollisuuden valaisimet
Väestönsuojakiinnike |  | Bombskyddsfäste | Clamp fpr bomb shelter | 39111500 | Interior lighting and fixtures | S2513T | Teollisuuden valaisimet
Välijohto | Johto, jolla kytketään esim. kaksi valaisinta toisiinsa | Anslutningskabel | Coupling cable | 39111500 | Interior lighting and fixtures | S2513J | Julkisten tilojen valaisimet
Yleiskiinnike |  | Universell fäste | Universal bracket | 39111500 | Interior lighting and fixtures | S2513T | Teollisuuden valaisimet
Yleisvalaisin |  | Allmänbruksarmatur | Universal luminaire | 39111500 | Interior lighting and fixtures | S2513T | Teollisuuden valaisimet
Yleisvalaisin pinta |  | Ytmontage allmänbruksarmatur | Recess mnt.universal luminaire | 39111500 | Interior lighting and fixtures | S2513T | Teollisuuden valaisimet
Yleisvalaisin uppo |  | Infällbar allmänbruksarmatur | Flush mnt. universal luminaire | 39111500 | Interior lighting and fixtures | S2513T | Teollisuuden valaisimet
Yleisvalaisin uppo/pinta |  | Infällb./ytm. allmänb.armatur | Flush/recess mnt.univ.luminair | 39111500 | Interior lighting and fixtures | S2513T | Teollisuuden valaisimet
Päivitetty 22.5.2015
Note on G3: Muutamiin ryhmiin on koeluontoisesti lisätty UNSPSC-luokkia

## 45
45 Ulkovalaisimet |  | Utearmaturer | Outdoor light fittings
Yleisnimi | Määritelmä / Synonyymit | Allmänt namn | General name | UNSPSC-luokka | UNSPSC-luokan nimi | S2010-luokka | Sähkönimikkeistöluokan nimi
Heijastin |  | Reflektor | Reflector | 39111500 | Interior lighting and fixtures | S2533, S2523J | Valaisimet, Julkisten tilojen valaisimet
Hyllykiinnike | Valaisimen kiinnittämiseksi kaapelihyllyyn | Shelf bracket | Uppställning konsol | 39111500 | Interior lighting and fixtures | S2529 | Muut
Häikäisysuoja |  | Bländskydd | Anti-glare shield | 39111500 | Interior lighting and fixtures | S2523, S2533 | Valaisimet, Julkisten tilojen valaisimet
Katto/seinävalaisin |  | Tak-/vägarmatur | Ceiling/wall luminaire | 39111600 | Exterior lighting and fixtures | S2523, S2523J | Valaisimet, Julkisten tilojen valaisimet
Kattokiinnike |  | Takfäste | Ceiling bracket | 39111500 | Interior lighting and fixtures | S2529 | Muut
Kattovalaisin |  | Takarmatur | Ceiling luminaire | 39111600 | Exterior lighting and fixtures | S2523, S2523J | Valaisimet, Julkisten tilojen valaisimet
Katuvalaisin |  | Gatuarmatur | Street luminaire | 39111600 | Exterior lighting and fixtures | S2533, S2523J | Valaisimet, Julkisten tilojen valaisimet
Kehys |  | Ram | Frame | 39111500 | Interior lighting and fixtures | S2523, S2533 | Valaisimet, Julkisten tilojen valaisimet
Kiinnike | Muut kuin hylly, katto-, kulma-asennus-, pylväs-, sanka- tai seinäkiinnike. | Universiell fäste | Universal bracket | 39111500 | Interior lighting and fixtures | S2513J | Julkisten tilojen valaisimet
Kulma-asennuskiinnike |  | Hörn installationfäste | Corner mounting bracket | 39111500 | Interior lighting and fixtures | S2529 | Muut
Kupu | Engl. myös Dome | Kupa | Diffuser | 39111500 | Interior lighting and fixtures | S2523, S2533 | Valaisimet, Julkisten tilojen valaisimet
Liitosjohto |  | Anslutningskabel | Coupling cable | 39111500 | Interior lighting and fixtures | S2513J | Julkisten tilojen valaisimet
Liitäntälaitekotelo |  | Driftdons kapsling | Control gear enclosure | 39111500 | Interior lighting and fixtures | S2519, S2529, S2539, S2551 | Muut
Liitäntälaiteyksikkö |  | Anslutningsdon | Ballast | 39111600 | Exterior lighting and fixtures | S2529, S2539
Linssi |  | Lins | Lens | 39111500 | Interior lighting and fixtures | S2523, S2523J | Valaisimet, Julkisten tilojen valaisimet
Lumisuoja |  | Snöskydd | Snow guard | 39111600 | Exterior lighting and fixtures | S2529 | Muut
Maapiikki |  | Jordspik | Earth spike | 39111600 | Exterior lighting and fixtures | S2533, S2523J
Maavalaisin |  | Jordarmatur | Ground luminaire | 39111600 | Exterior lighting and fixtures | S2533, S2523J | Valaisimet, Julkisten tilojen valaisimet
Merkintätarvike |  | Markeringstillbehör | Labeling accessory | 39111600 | Exterior lighting and fixtures | S2533, S2523J
Numerovalaisin | Ensisijainen käyttötarkoitus on valaista numero. | Nummerarmatur | Number luminaire | 39111600 | Exterior lighting and fixtures | S2523 | Valaisimet, Julkisten tilojen valaisimet
Pollarivalaisin |  | Pollararmatur | Bollard luminaire | 39111600 | Exterior lighting and fixtures | S2533, S2523J | Valaisimet, Julkisten tilojen valaisimet
Pylväskiinnike |  | Stolpfäste | Pole mount. bracket | 39111600 | Exterior lighting and fixtures | S2539 | Muut
Pylväsvalaisin |  | Stolparmatur | Pole mount. luminaire | 39111600 | Exterior lighting and fixtures | S2533, S2523J | Valaisimet, Julkisten tilojen valaisimet
Sankakiinnike | Sanka valaisimelle kiinnitystä varten | Boom klämma | Boom clamp | 39111500 | Interior lighting and fixtures | S2529 | Muut
Seinä/kattovalaisin ulko |  | Exteriör väggarmatur | Outdoors wall/ceiling luminaire | 39111600 | Exterior lighting and fixtures | S2523, S2523J | Valaisimet, Julkisten tilojen valaisimet
Seinäkiinnike | Valaisimien kiinnittämistä varten oleva seinäkiinnike, joka ei ole tuotekohtainen vaan ns. yleismalli. | Väggfäste | Wall fixing | 39111600 | Exterior lighting and fixtures | S2529 | Muut
Seinävalaisin ulko |  | Exteriör väggarmatur | Outdoors wall luminaire | 39111600 | Exterior lighting and fixtures | S2523, S2523J | Valaisimet, Julkisten tilojen valaisimet
Suojalasi |  | Skyddsglas | Protective glass | 39111600 | Exterior lighting and fixtures | S2523, S2533, S2523J | Valaisimet, Julkisten tilojen valaisimet
Suojaverkko |  | Skyddsnät | Protective wire guard | 39111600 | Exterior lighting and fixtures | S2523, S2533, S2523J | Valaisimet, Julkisten tilojen valaisimet
Taajamavalaisin | Optiikaltaan parempi kuin pylväsvalaisin mutta ulkonäöltään yhtä edustava | Tätortsarmatur | Decorative street luminaire | 39111600 | Exterior lighting and fixtures | S2533, S2523J | Valaisimet, Julkisten tilojen valaisimet
Tievalaisin |  | Vägarmatur | Road luminaire | 39111600 | Exterior lighting and fixtures | S2533, S2523J | Valaisimet, Julkisten tilojen valaisimet
Tunnelivalaisin |  | Tunnelarmatur | Tunnel luminaire | 39111600 | Exterior lighting and fixtures | S2523, S2523J, S2533 | Valaisimet, Julkisten tilojen valaisimet
Tunnistinvalaisin |  | Sensorarmatur | Sensor luminaire | 39111600 | Exterior lighting and fixtures | S2513J | Julkisten tilojen valaisimet
Turvavalaisin |  | Nödljusarmatur | Emergency luminaire | 39111600 | Exterior lighting and fixtures | S2523, S2523J , S2533, S6204, S6305 | Valaisimet, Julkisten tilojen valaisimet
Upotuskehys |  | Infällningsram | Flush mounting frame | 39111600 | Exterior lighting and fixtures | S2523 | Valaisimet
Upotuskotelo |  | Infällningsbox | Flush mounting box | 39111500 | Interior lighting and fixtures | S2519, S2529, S2539, S2551 | Muut
Vaakavaijeriripustin |  | Horisontell vaijerhänge | Horizontal wire bracket | 39111600 | Exterior lighting and fixtures | S2529 | Muut
Valaisinrunko | Valaisimen 'ydin'. Tarvitsee toimiakseen myös muita komponentteja. Jos valaisimesta puuttuu liitäntälaite, tulee valita valaisintyypin mukainen yleisnimi. | Armaturhölje | Housing | 39111500 | Interior lighting and fixtures | S2533, S2523J | Valaisimet, Julkisten tilojen valaisimet
Valonheitin |  | Strålkastare | Floodlight | 39111600 | Exterior lighting and fixtures | S2523, S2523J , S2533 | Valaisimet, Julkisten tilojen valaisimet
Välijohto | Johto, jolla kytketään esim. kaksi valaisinta toisiinsa | Anslutningskabel | Coupling cable | 39111500 | Interior lighting and fixtures | S2513J | Julkisten tilojen valaisimet
Värisuodin |  | Färgfilter | Colour filter | 39111600 | Exterior lighting and fixtures | S2529 | Muut
Päivitetty 22.5.2015
Note on E7: Vaihtoehtoinen luokka: EC001701
Note on E9: Vaihtoehtoinen luokka: EC001701

## 46
46 Pylväät, varret ja jalustat |  | Stolpar | Columns, brackets and pedestals
Yleisnimi | Määritelmä / Synonyymit | Allmänt namn | General name | UNSPSC-luokka | UNSPSC-luokan nimi | S2010-luokka | Sähkönimikkeistöluokan nimi
1-varsi kartiopylväälle |  | Enkelarm för konisk stolpe | 1-arm for conical pole | 30103608 | Wooden poles or telephone poles | S2539 | Muut
1-varsi olakepylväälle |  | Enkelarm för rörstolpe | 1-arm for stepped pole | 30103608 | Wooden poles or telephone poles | S2539 | Muut
2-varsi kartiopylväälle |  | Dubbelarm för konisk stolpe | 2-arm for conical pole | 30103608 | Wooden poles or telephone poles | S2539 | Muut
2-varsi olakepylväälle |  | Dubbelarm för rörstolpe | 1-arm for stepped pole | 39111800 | Lighting accessories | S2539 | Muut
Kartiopylväs | Kartiopylväs ilman vartta | Konisk stolpe utan arm | Conical pole | 30103608 | Wooden poles or telephone poles | S2539 | Muut
Kartiopylväs 1-varsi | Kartiopylväs yksipuolisella varrella | Konisk stolpe med enkelarm | Conical pole with 1-arm | 30103608 | Wooden poles or telephone poles | S2539 | Muut
Kartiopylväs 2-varsi | Kartiopylväs kaksipuolisella varrella | Konisk stolpe med dubbelarm | Conical pole with 2-arm | 30103608 | Wooden poles or telephone poles | S2539 | Muut
Kartiopylväs s-varsi | Kartiopylväs suoralla varrella | Konisk stolpe med rakarm | Conical pole with s-arm | 30103608 | Wooden poles or telephone poles | S2539 | Muut
Kartiopylväsrunko |  | Konisk stolpstomme | Conical pole body | 30103608 | Wooden poles or telephone poles | S2539 | Muut
Kiinnike |  | Fäste | Bracket | 30103608 | Wooden poles or telephone poles | S2539 | Muut
Laippa |  | Fläns | Flange | 30103608 | Wooden poles or telephone poles | S2539 | Muut
Liikennevalopylväs |  | Trafikljustolpe | Traffic light pole | 39111603 | Roadway or highway lighting
Olakepylväs | Olakepylväs ilman vartta | Rörstolpe utan arm | Stepped pole | 30103608 | Wooden poles or telephone poles | S2539 | Muut
Olakepylväs 1-varsi | Olakepylväs yksipuolisella varrella | Rörstolpe med enkelarm | Stepped pole with 1-arm | 30103608 | Wooden poles or telephone poles | S2539 | Muut
Olakepylväs 2-varsi | Olakepylväs kaksipuolisella varrella | Rörstolpe med dubbelarm | Stepped pole with 2-arm | 30103608 | Wooden poles or telephone poles | S2539 | Muut
Olakepylväs s-varsi | Olakepylväs suoralla varrella | Rörstolpe med rakarm | Stepped pole with s-arm | 30103608 | Wooden poles or telephone poles | S2539 | Muut
Olakepylväsrunko |  | Rörstolpe stomme | Stepped pole body | 30103608 | Wooden poles or telephone poles | S2539 | Muut
Olakevarsi |  | Arm för rörstolpe | Arm for stepped pole | 30103608 | Wooden poles or telephone poles | S2539 | Muut
Orsi | Vaakatasossa oleva putki/palkki | Regel | Crossbar | 30103608 | Wooden poles or telephone poles | S2539 | Muut
Puupylväs |  | Trästolpe | Wooden pole | 30103608 | Wooden poles or telephone poles | S2539 | Muut
Puupylväs 1-varsi |  | Trästoöpe 1 gren | Wooden pole 1 shaft | 30103608 | Wooden poles or telephone poles | S2539 | Muut
Puupylväs 2-varsi |  | Trästolpe 2 gren | Wooden pole 2 shaft | 30103608 | Wooden poles or telephone poles | S2539 | Muut
Puupylväsvarsi |  | Arm för trästolpe | Wooden pole shaft | 30103608 | Wooden poles or telephone poles | S2539 | Muut
Pylväs | Tasapaksu pylväs | Stolpe | Pole | 30103608 | Wooden poles or telephone poles | S2539 | Muut
Pylväs 1-varsi |  | Stolpe 1 gren | Pole 1 shaft | 30103608 | Wooden poles or telephone poles | S2539 | Muut
Pylväs 2-varsi |  | Stolpe 2 grn | Pole 2 shaft | 30103608 | Wooden poles or telephone poles | S2539 | Muut
Pylväsjalusta |  | Stolpfundament | Pole foundation | 30103608 | Wooden poles or telephone poles | S2539 | Muut
Pylväskaluste | Pylvään sähköisen liitännän komponentit | Stolpinsats | Pole fixture | 30103608 | Wooden poles or telephone poles | S2539 | Muut
Ripustuskiinnitys |  | Upphänginsfäste | Suspension fixing | 30103608 | Wooden poles or telephone poles | S2539 | Muut
Seinäkiinnike | Valaisimien kiinnittämistä varten oleva seinäkiinnike, joka ei ole tuotekohtainen vaan ns. yleismalli. | Väggfäste | Wall fixing | 30103608 | Wooden poles or telephone poles | S2539 | Muut
Sovite |  | Adapter | Adapter | 30103608 | Wooden poles or telephone poles | S2539 | Muut
S-varsi kartiopylväälle |  | Rakarm för konisk stolpe | S-arm for conical pole | 30103608 | Wooden poles or telephone poles | S2539 | Muut
S-varsi olakepylväälle |  | Rakarm för rörstolpe | S-arm for stepped pole | 30103608 | Wooden poles or telephone poles | S2539 | Muut
Turvapylväs |  | Eftergivlig stolpe | Safety pole | 39111603 | Roadway or highway lighting | S2539 | Muut
Tyvisuoja |  | Manschett | Base protection | 39111603 | Roadway or highway lighting | S2539 | Muut
Valaisinpylväs |  | Belysningsstolpe | Luminaire pole | 39111603 | Roadway or highway lighting | S2539 | Muut
Valaisinpylväskaappi | Puupylvään kytkentäkotelo komponenteilla tai ilman. | Stolpsäkringsdosa | Cabinet for lighting pole | 39111603 | Roadway or highway lighting | S2539 | Muut
Valaisinvarsi | Ei ole pylväiden komponentti vaan itsenäisesti toimiva osa | Armaturarm | Luminaire arm | 39111603 | Roadway or highway lighting | S2539 | Muut
Valonheitinmasto | Koostuu useammista rungon osista ja orsista | Strålkastarmast | Floodlight mast | 39111603 | Roadway or highway lighting | S2539 | Muut
Valonheitinpylväs | Koostuu pylväsrungosta ja orresta | Strålkastarstolpe | Floodlight pole | 39111603 | Roadway or highway lighting | S2539 | Muut
Päivitetty 19.9.2013

## 47
47 Hehku-, LED- ja erikoislamput |  | Glöd-, LED- och speciallampor | Incandescent-, LED- and special lamps
Yleisnimi | Määritelmä / Synonyymit | Allmänt namn | General name | UNSPSC-luokka | UNSPSC-luokan nimi | S2010-luokka | Sähkönimikkeistöluokan nimi
Ajoneuvolamppu |  | Fordonslampa | Vehicle lamp | 39101600 | Lamps
Fotolamppu |  | Fotolampa | Photo lamp | 39101600 | Lamps
Halogeenilamppu |  | Halogenlampa | Halogen lamp | 39101600 | Lamps | S2513L, S2523L, S2533L, S2543L
Hehkulamppu |  | Glödlampa | Incandescent lamp | 39101600 | Lamps | S2513L, S2523L, S2533L, S2543L
Hohtolamppu |  | Glimmlampa | Glow lamp | 39101600 | Lamps
Kodinkonelamppu |  | Maskinlampa | Appliance lamp | 39101600 | Lamps
Kohdehehkulamppu |  | Reflektorlampa | Reflector lamp | 39101600 | Lamps
Koristelamppu |  | Prydnadslampa | Spherical lamp | 39101600 | Lamps
Kynttilälamppu |  | Kronlampa | Candle lamp | 39101600 | Lamps | S2513L, S2523L
LED-lamppu |  | LED-lampa | LED lamp | 39101600 | Lamps | S2513L, S2523L, S2533L, S2543L
LED-valoputki |  | LED- rörlampa | LED light tube | 39101600 | Lamps | S2513L, S2523L, S2533L, S2543L
Liikennevalolamppu |  | Trafikljuslampa | Trafic lamp | 39101600 | Lamps
Lämpölamppu |  | Värmelampa | IR lamp | 39101613 | Infrared lamps
Mainoslamppu |  | Klotlampa | Spherical lamp | 39101600 | Lamps | S2513L, S2523L
Merkkilamppu |  | Signallampa | Indicator lamp | 39101600 | Lamps
Pääpeililamppu |  | Topspegellampa | Crown mirror lamp | 39101600 | Lamps
Päivitetty 21.1.2015
Note on G3: Muutamiin ryhmiin on koeluontoisesti lisätty UNSPSC-luokkia

## 48
48 Purkauslamput |  | Urladdningslampor | Discharge lamps
Yleisnimi | Määritelmä / Synonyymit | Allmänt namn | General name | UNSPSC-luokka | UNSPSC-luokan nimi | S2010-luokka | Sähkönimikkeistöluokan nimi
Elohopealamppu |  | Kvicksilverlampa | Mercury lamp | 39101615 | Mercury vapor lamps | S2523L, S2533L
Monimetallilamppu |  | Metallhalogenlampa | Metal halide lamp | 39101614 | Metal halide lamps | S2513L, S2523L, S2533L, S2543L
Mustavalolamppu |  | Svartljuslampa | Black light lamp | 39101600 | Lamps
Pienpainenatriumlamppu |  | Lågtrycksnatriumlampa | Low pressure sodium lamp | 39101617 | High pressure sodium lamps | S2523L, S2533L, S2543L
Projektorilamppu |  | Projektorlampa | Projector lamp | 39101614 | Metal halide lamps
Sekavalolamppu |  | Blandljuslampa | Blended light lamp | 39101600 | Lamps
Suurpainenatriumlamppu |  | Högtrycksnatriumlampa | High pressure sodium lamp | 39101617 | High pressure sodium lamps | S2523L, S2533L, S2543L
UV-lamppu |  | UV-lampa | UV lamp | 39101614 | Metal halide lamps
Päivitetty 21.1.2015

## 49
49 Loistelamput |  | Ljusrör | Fluorescent lamps
Yleisnimi | Määritelmä / Synonyymit | Allmänt namn | General name | UNSPSC-luokka | UNSPSC-luokan nimi | S2010-luokka | Sähkönimikkeistöluokan nimi
Energiansäästölamppu |  | Sparlampa | Energy saving lamp | 39101605 | Fluorescent lamps | S2513L, S2523L, S2533L
Induktiolamppu |  | Induktionslampa | Induction lamp | 39101600 | Lamps | S2513L, S2523L, S2533L
Loistelamppu T5 | teho 14-80 W ja halkaisija 16 mm | Lysrör T5 | Fluorescent lamp T5 | 39101605 | Fluorescent lamps | S2513L
Loistelamppu T8 | halkaisija 26mm | Lysrör T8 | Fluorescent lamp T8 | 39101605 | Fluorescent lamps | S2513L
Loistelamppu | muut loistelamput | Lysrör | Fluorescent lamp | 39101605 | Fluorescent lamps | S2513L
Mustavalolamppu |  | Svartljuslampa | Black light lamp | 39101605 | Fluorescent lamps
Pienoisloistelamppu |  | Miniatyrljusrör | Compact fluorescent lamp | 39101605 | Fluorescent lamps | S2513L, S2523L, S2533L
Rengasloistelamppu |  | Ringneonlampa | Circular neon lamp | 39101618 | Neon lamps | S2513L
UV-lamppu |  | UV-lampa | UV lamp | 39101614 | Metal halide lamps
Tarkistettu 19.9.2013

## 50
50 Linjatarvikkeet |  | Linjemateriel | Overhead line accessories
Yleisnimi | Määritelmä / Synonyymit | Allmänt namn | General name | UNSPSC-luokka | UNSPSC-luokan nimi | S2010-luokka | Sähkönimikkeistöluokan nimi
Aluslaatta |  | Bricka | Bedplate | 31161800 | Washers
AMKA-jatko |  | AMKA-förlängning | AMKA-extension | 39121718 | Cable splicing kits
AMKA-liitin |  | AMKA-kontakt | AMKA-connector | 39121718 | Cable splicing kits
Asennussarja |  | Montagesats | Installation set | 39121717 | Cable tie mounts
Asennustarvike |  | Installationsmaterial | Installation accessory | 39121717 | Cable tie mounts
C-kiskokiinnike |  | C-skenfäste | C-trail bracket | 39121717 | Cable tie mounts
C-liitin |  | C-plint | C-connector | 39121717 | Cable tie mounts
Eläinsuoja |  | Djurskydd | Animal protector | 30140000 | Insulation
Eristin |  | Isolator | Insulator | 30140000 | Insulation
Eristintarvike |  | Isolationsmaterial | Insulator accessory | 30140000 | Insulation
Eristysholkki |  | Isolationsholk | Insulation sleeve | 30140000 | Insulation
Eristyskaussi |  | Isolationsbricka | Insulation washer | 30140000 | Insulation
Haarukkapultti |  | Gaffelbult | Forked bolt | 31161600 | Bolts
Harusankkuri |  | Stagankare | Stay anchor | 31161601 | Anchor bolts
Haruskiinnike |  | Stagfäste | Stay bracket | 31162500 | Brackets and braces
Haruskiristin |  | Stagskruv | Stay tightener | 31162500 | Brackets and braces
Haruslaatta |  | Stagplatta | Stay plate | 31162500 | Brackets and braces
Haruslukko |  | Staglås | Stay lock | 31162500 | Brackets and braces
Harusmerkki |  | Stagmärkning | Sign. pieces for stay wire | 31162500 | Brackets and braces
Haruspakkaus |  | Stagpackning | Stay set | 31162500 | Brackets and braces
Harusrauta |  | Stagjärn | Stay iron | 31162500 | Brackets and braces
Harussinkilä |  | Stagklämmare | Stay brace | 31162500 | Brackets and braces
Harustuki |  | Stagstöd | Stay support | 31162500 | Brackets and braces
Häiriönpoistosarja |  | Störningsdämparsats | Disturbance removing set | 39121717 | Cable tie mounts
Ilmajohtoliitin |  | Luftledningshållare | Overhead cable connector | 39121717 | Cable tie mounts
Jatkosilmus |  | Schackel | Extension eye | 39121717 | Cable tie mounts
Jatkospakkaus |  | Skarvsats | Extension set | 39121717 | Cable tie mounts
Jatkotanko |  | Skarvstång | Extension bar | 39121717 | Cable tie mounts
Juurituki |  | Regel | Plinth | 39121717 | Cable tie mounts
Kallioruuvi |  | Bergskruv | Rock bolt | 39121717 | Cable tie mounts
Kalliosilmus |  | Bergfäste | Extension for rock eye bolt | 39121717 | Cable tie mounts
Kannatin |  | Hållare | Bracket | 39121717 | Cable tie mounts
Kannatintarvike |  | Tillbehör till hållaren | Bracket accessory | 39121717 | Cable tie mounts
Kaussi |  | Bricka | Washer | 39121717 | Cable tie mounts
Kierukkajatko |  | Spiralförlängare | Splice extension | 39121717 | Cable tie mounts
Kierukkapääte |  | Spiraländstycke | Guy clamp | 39121717 | Cable tie mounts
Kierukkaside |  | Spiralförband | Splice | 39121717 | Cable tie mounts
Kiilajatko |  | Kilförlängning | Wedge extension | 39121717 | Cable tie mounts
Kiilapääte |  | Kiländstycke | Wedge terminal | 39121717 | Cable tie mounts
Kipinäsarvi |  | Gnisthorn | Spark arresting horn | 39121717 | Cable tie mounts
Kiskoliitin |  | Skenkontakt | Busbar connector | 39121717 | Cable tie mounts
Kohokiinnike |  | Flötningsfäste | Fixing piece | 39121717 | Cable tie mounts
Korjauskääre |  | Reparationsomslag | Repair wrapper | 39121717 | Cable tie mounts
Kosketusliitin |  | Beröringskopplare | Mate-up connector | 39121717 | Cable tie mounts
Koukku |  | Krok | Hook | 39121717 | Cable tie mounts
Kuppisilmus
Laattasilmus |  | Länkbygel | Eye bolt with plate | 39121717 | Cable tie mounts
Liitin |  | Kontaktdon | Connector | 39121717 | Cable tie mounts
Liitinkisko |  | Anslutningssken | Connecting bus | 39121717 | Cable tie mounts
Liitinkotelo |  | Kontaktdosa | Terminal box | 39121717 | Cable tie mounts
Liitinsuoja |  | Kontaktskydd | Connector cover | 39121717 | Cable tie mounts
Liitosrasva |  | Kontaktsmörjmedel | Joint lubricant | 39121717 | Cable tie mounts
Maadoituskisko |  | Jordningsskena | Earthing busbar | 39121717 | Cable tie mounts | S2223
Maadoituskärki |  | Jordningsspets | End bar | 39121717 | Cable tie mounts
Maadoitusköyden suojaputki |  | Jorningsrepets skyddsrör | Protect.pipe for earthing wire | 39121717 | Cable tie mounts
Maadoitusköysi |  | Jordningsrep | Earthing wire | 39121717 | Cable tie mounts
Maadoitusliitin |  | Jordningsklämma | Earth connector | 39121717 | Cable tie mounts
Maadoitussanka |  | Jordningshandtag | Earthing handle | 39121717 | Cable tie mounts
Maadoitussauva |  | Jordningsstav | Earthing bar | 39121717 | Cable tie mounts
Maadoitustarvike |  | Jordningsmaterial | Earthing accessory | 39121717 | Cable tie mounts
Maadoitusvanne |  | Jordningsfälg | Earthing strap | 39121717 | Cable tie mounts
Merkkipallo |  | Markeringsboll | Marking ball | 39121717 | Cable tie mounts
Murtolenkki |  | Brotlänk | Breakage relief loop | 39121717 | Cable tie mounts
Muuntajateline |  | Transformatorställning | Bracket for transformer | 39121717 | Cable tie mounts
Orsi |  | Regel | Crossbar | 39121717 | Cable tie mounts
Orsitappi |  | Regeltapp | Crossbar pin | 39121717 | Cable tie mounts
Orsitarvike |  | Regeltillbehör | Traverse accessory | 39121717 | Cable tie mounts
Puristusjatko |  | Kompressionsskarv | Compression buckle | 39121717 | Cable tie mounts
Puunsitojalevy |  | Trädbindarplatta | Tie plate for tree | 39121717 | Cable tie mounts
Pylväs |  | Stolpe | Pole | 30103608 | Wooden poles or telephone poles
Pylväshattu |  | Stolphuva | Pole dome | 30103608 | Wooden poles or telephone poles
Pääteliitin |  | Terminalkopplingsstycke | End connector | 30103608 | Wooden poles or telephone poles
Päätepidin |  | Terminalkopplingshållare | End clamp | 30103608 | Wooden poles or telephone poles
Siirtymäliitin |  | Förskjutningskopplare | Transient connector | 30103608 | Wooden poles or telephone poles
Silmukkapultti |  | Lyftögleskruv | Eye bolt | 30103608 | Wooden poles or telephone poles
Tappisilmus
Tukipylvään nivel |  | Stödjepelare | Joint for support | 30103608 | Wooden poles or telephone poles
Tyvitappi |  | Ändtapp | Bottom pin | 30103608 | Wooden poles or telephone poles
Tyvituki |  | Ändstöd | Bottom support | 30103608 | Wooden poles or telephone poles
Tyvisuoja |  | Stolpskydd | Base protection | 30103608 | Wooden poles or telephone poles
Vaarnaruuvi |  | Grenklämma | Splint screw | 30103608 | Wooden poles or telephone poles
Vaijerilukko |  | Vajerlås | Rope tensioner | 30103608 | Wooden poles or telephone poles
Valokaarisuoja |  | Ljusbogshorn | Arc protection | 39121717 | Cable tie mounts
Vinotuki |  | Snedstöd | Inclined support | 30103608 | Wooden poles or telephone poles
Välikannake |  | Mellanfäste | Middle bracket | 30103608 | Wooden poles or telephone poles
Päivitetty 14.1.2014

## 52
52 Kaapelin suojaus- ja liitostarvikkeet |  | Kabelanslutningsmateriel | Cable protection- and connection materials
Yleisnimi | Määritelmä / Synonyymit | Allmänt namn | General name | UNSPSC-luokka | UNSPSC-luokan nimi | S2010-luokka | Sähkönimikkeistöluokan nimi
Adapteri |  | Adapter | Adapter | 39121718 | Cable splicing kits
Geelijatkos |  | Gelskarv | Gel extension | 39121718 | Cable splicing kits
Haaroitusjatkos |  | Avgreningsmuff | Branching extension | 39121718 | Cable splicing kits
Haaroitussuoja |  | Avgreningsskydd | Branching guard | 39121718 | Cable splicing kits
Hybridijatkos |  | Hybridskarv | Hybridextension | 39121718 | Cable splicing kits | S2119 | Muut
Jatkopala |  | Skarvstycke | Extension piece | 39121718 | Cable splicing kits
Jatkosholkki |  | Skarvhylsa | Extension sleeve | 39121718 | Cable splicing kits | S2119 | Muut
Jatkospakkaus |  | Skarvsats | Extension set | 39121718 | Cable splicing kits | S2119 | Muut
Jatkostarvike |  | Skarvtillbehör | Extension accessories | 39121718 | Cable splicing kits | S2119 | Muut
Jatkostuppilo |  | Skarvkapsel | Extension sheath | 39121718 | Cable splicing kits | S2119 | Muut
Kaapelikaivo |  | Kabelbrunn | Cabel well | 39121718 | Cable splicing kits | S1603 | Kaapelikaivot
Kaapelikenkä |  | Kabelsko | Cable shoe | 39121718 | Cable splicing kits | S2119 | Muut
Kaapelinsuojakouru |  | Kabelskyddsränna | Cable protection trunk | 39121715 | Corrugated loom tubes | S1601 | Kanavaputket
Kiinnike |  | Fäste | Bracket | 39121717 | Cable tie mounts
Korjauskääre |  | Reparationsomslag | Repair wrapper | 39121718 | Cable splicing kits
Kulmapistoke |  | Vinkelstickpropp | Angular plug | 39121718 | Cable splicing kits
Kuparipunos |  | Kopparfläta | Copper plait | 39121718 | Cable splicing kits
Kutistejatkos |  | Krympskarv | Shrink extension | 39121718 | Cable splicing kits | S2119 | Muut
Kutistekääre |  | Krympomslag | Shrink wrap | 39121718 | Cable splicing kits
Kutisteletku |  | Krympslang | Heat-shrink sleeve | 39121718 | Cable splicing kits
Kutistepääte |  | Krympändsterminal | Heat-shrink terminal | 39121718 | Cable splicing kits | S2119 | Muut
Kutistesisäpääte |  | Innomhus krympavslut | Indoor shrink termination | 39121718 | Cable splicing kits | S2119 | Muut
Kutisteulkopääte |  | Utomhus krympavslut | Outdoor shrink termination | 39121718 | Cable splicing kits | S2119 | Muut
Kylmäkutiste |  | Kallkrymp | Cold-shrink | 39121718 | Cable splicing kits | S2119 | Muut
Kylmäkutistejatkos |  | Kallkrympsskarv | Shrink extension | 39121718 | Cable splicing kits | S2119 | Muut
Kylmäkutistesisäpääte |  | Innomhus kallkrympavslut | Indoor coldshrink termination | 39121718 | Cable splicing kits | S2119 | Muut
Kylmäkutisteulkopääte |  | Utomhus kallkrympavslut | Outdoor coldshrink termination | 39121718 | Cable splicing kits | S2119 | Muut
Lattaliitin |  | Flatanslutning | Flat connector | 39121703 | Cable ties
Liitinkotelo |  | Kopplingskapsling | Terminal box | 39121703 | Cable ties
Lisätarvikepakkaus | Peruspakkauksen lisäksi tarvittavat tarvikkeet | Tilläggs förpacknig | Additional accessories kit | 39121703 | Cable ties
Lukkoruuvi |  | Låsskruv | Fixing screw | 39121431 | Cable gland connectors
Läpivientitarvike |  | Genomföring tillbehör | Inlet accessory | 39121431 | Cable gland connectors | S1602 | Kaariosat, jatkokset, läpivientiosat
Läpivientitiiviste |  | Genomföring tätning | Inlet gasket | 39121431 | Cable gland connectors | S1602 | Kaariosat, jatkokset, läpivientiosat
Läpivientitiivistepakkaus |  | Genomförings tätning set | Inlet gasket set | 39121431 | Cable gland connectors
Maadoituspakkaus |  | Jordningspaket | Earthing set | 26120000 | Electrical wire and cable and harness
Mikrokanava |  | Mikrokanal | Microcanal
Mikrokanavaliitin
Mikrokanavanippu
Mikrokanavatarvike
OPI-kanaali |  | OPI-kanal | POI-channel | 39121703 | Cable ties | S1609 | Muut
Pistokeliitin |  | Bussklämmma | Plug connector | 43222602 | Cable head end equipment
Pistokepääte |  | Anslutningsdon | Plug terminator | 43222602 | Cable head end equipment
Pistokepäätetarvike |  | Anslutningsdon tillbehör | Plug terminator accessory | 43222602 | Cable head end equipment
Pääteholkki |  | Ändholk | Terminator sleeve | 43222602 | Cable head end equipment
Päätetuppilo |  | Ändhätta | Terminator sheath | 43222602 | Cable head end equipment
Rengaskaapelikenkä |  | Rundkabelsko | Ring cable shoe | 43222602 | Cable head end equipment
Ruuvijatkosholkki |  | Skruvskarvsholk | Screw extension bushing | 43222602 | Cable head end equipment
Ruuvikaapelikenkä |  | Skruvkabelsko | Cable shoe, screw | 43222602 | Cable head end equipment
Sekajatkos |  | Blandskarv | Transition | 43222602 | Cable head end equipment | S2119 | Muut
Suojakouru |  | Skyddsränna | Protection trunking | 43222602 | Cable head end equipment | S1601 | Kanavaputket
Suojaputken kaari |  | Skyddrörets krets | Bend for protection pipe | 43222602 | Cable head end equipment | S1602 | Kaariosat, jatkokset, läpivientiosat
Suojaputki |  | Skyddsrör | Protection pipe | 43222602 | Cable head end equipment | S1601 | Kanavaputket
Suojaputkitarvike |  | Skyddsrörstillbehör | Protection pipe accessory | 43222602 | Cable head end equipment | S1602 | Kaariosat, jatkokset, läpivientiosat
Suojasukka
Telejatkos |  | Teleskarv | Tele extension | 43222602 | Cable head end equipment
Telejatkosliitin |  | Teleskarvklämma | Tele extension terminal | 43222602 | Cable head end equipment
Telejatkostarvike |  | Teleskarvtillbehör | Tele extension auxiliary | 43222602 | Cable head end equipment
Valujatkos |  | Gjutskarv | Cast extension | 43222602 | Cable head end equipment
Valumuovi |  | Gjutharts | Cast plastic | 43222602 | Cable head end equipment
Ylivientijohto
Päivitetty 1.1.2015

## 54
54 Jakokaapit |  | Fördelningscentraler | Distribution boxes
Yleisnimi | Määritelmä / Synonyymit | Allmänt namn | General name | UNSPSC-luokka | UNSPSC-luokan nimi | S2010-luokka | Sähkönimikkeistöluokan nimi
Adapteri |  | Adapter | Adapter | 42272214 | Circuit connectors or adapters or valves
Betonisokkeli |  | Betongfundament | Concrete slab | 30102802 | Concrete pilings
Erotinasema
Erotuslaite |  | Elkopplare | Isolator | 26131810 | Medium voltage switchgears
Haaroituskaappi kj |  | Förgrenings skåp ms | Branching cabinet mw | 39121108 | Distribution or control board fixtures
Haaroituskaappi pj |  | Förgrenings skåp ls | Branching cabinet lw | 39121108 | Distribution or control board fixtures
Haaroituskotelo |  | Förgreningsdosa | Branching box | 39121108 | Distribution or control board fixtures
Haaroitusliitin |  | Avgreningskontakt | Tapping conector | 39121400 | Lugs connectors and terminals
Jalusta |  | Fundament | Column | 26131810 | Medium voltage switchgears
Jalustatarvike |  | Fundamenttillbehör | Column accessory | 26131810 | Medium voltage switchgears
Jonovarokekytkin |  | Säkringslastbrytare | Fuse switch disconnector | 39121500 | Switches and controls and relays and accessories | S2212 | Keskijännitekojeistot
Jonovarokekytkinpaketti |  | Säkringslastbrytare set | Fuse switch disconnector set | 39121500 | Switches and controls and relays and accessories | S2212 | Keskijännitekojeistot
Kaapelijakokaappi |  | Kabelskåp | Cable distribution cabinet | 39121108 | Distribution or control board fixtures | S2219 | Muut
Kaappimuuntamo 1 kV
Kaappitarvike | Kaapin lisätarvike. Esim asennuslevy tai virran ulosottolaite | Skåptillbehör | Cabinet accessory | 26131810 | Medium voltage switchgears
Katkaisijakaappi |  | Brytarskåp | CB Cabinet | 39121108 | Distribution or control board fixtures
Katuvalokeskus |  | Gatubelysningsskåp | Streetlight cabinet | 39121108 | Distribution or control board fixtures | S2549 | Muut
Kiinnitystarvike | Kiinnitystarvikkeella kiinnitettään kaappi, kaapin osia sekä kaapeleita. | Fästmaterial | Fixing accessory | 26131810 | Medium voltage switchgears
Kiskoliitin |  | Skenkontakt | Busbar connector | 39121400 | Lugs connectors and terminals | S2212 | Keskijännitekojeistot
Kiskosto |  | Skensystem | Busbar system | 39121400 | Lugs connectors and terminals | S2212 | Keskijännitekojeistot
Kiskotarvike |  | Skentillbehör | Track accessory | 39121400 | Lugs connectors and terminals | S2212 | Keskijännitekojeistot
Kosketussuoja |  | Beröringsskydd | Contact protection | 26131810 | Medium voltage switchgears
Kuormankytkin |  | Lastbrytare | Load break switch | 26131810 | Medium voltage switchgears | S2212 | Keskijännitekojeistot
Kytkinliitin |  | Brytarekontakt | Switch connector | 39121500 | Switches and controls and relays and accessories | S2212 | Keskijännitekojeistot
Kytkintarvike |  | Brytaretilbehör | Switch accessory | 26131810 | Medium voltage switchgears | S2212 | Keskijännitekojeistot
Liitinsuoja |  | Kontaktskydd | Connector cover | 26131810 | Medium voltage switchgears
Liitintarvike |  | Kontakttillbehör | Connector accessory | 26131810 | Medium voltage switchgears
Talovarokekotelo |  | Husbrytaredosa | House fuse enclosure | 39121600 | Circuit protection devices and accessories | S2222S | Sähköpääkeskuksen suojauslaitteet ja tarvikkeet
Tulppavarokealusta |  | Fuse-switch disconnector | Säkringslastfrånskiljare | 26131810 | Medium voltage switchgears | S2222S, S2228S
Päivitetty 14.1.2014
Note on G3: Muutamiin ryhmiin on koeluontoisesti lisätty UNSPSC-luokkia

## 57
57 Kondensaattorit ja jakelumuuntajat |  | Kondensatorer och transformatorer | Capacitors and distribution transformers
Yleisnimi | Määritelmä / Synonyymit | Allmänt namn | General name | UNSPSC-luokka | UNSPSC-luokan nimi | S2010-luokka | Sähkönimikkeistöluokan nimi
Automatiikkaparisto |  | Automatikbatteri | Automatic battery | 39121500 | Capacitors | S2224 | Loistehon kompensointilaitteet
Estokelaparisto |  | Statisk batteri | Static battery | 39121500 | Capacitors | S2224, S2225
Jakelumuuntaja |  | Fördelningstransformator | Distribution transformer | 39121001 | Distribution power transformers | S2213 | Muuntajat
Kompensointilaitteisto | "subcomp"
Kondensaattoritarvike |  | Kondensator | Accessory for capacitor | 39121500 | Capacitors | S2224 | Loistehon kompensointilaitteet
Kondensaattoriyksikkö |  | Kondensatorenhet | Condensator unit | 39121500 | Capacitors | S2224 | Loistehon kompensointilaitteet
Kuivamuuntaja |  | Torrtransformator | Dry transformer | 39121001 | Distribution power transformers | S2213 | Muuntajat
Kytkentäkotelo |  | Kopplingsdosa | Terminal enclosure | 39121001 | Distribution power transformers
Käynnistyskondensaattori |  | Startkondensator | Starting condensator | 39121500 | Capacitors | S2319, S2329, S2339
Käyntikondensaattori |  | Driftkondensator | Capacitor | 39121500 | Capacitors
Loistehonsäädin |  | Kompensäringsreglage | Reactive power regulator | 39121500 | Capacitors | S2224 | Loistehon kompensointilaitteet
Muuntajaliitin |  | Transformatoranslutning | Transformer connector | 39121001 | Distribution power transformers | S2213 | Muuntajat
Muuntajatarvike |  | Transformator material | Transformer accessory | 39121001 | Distribution power transformers | S2213 | Muuntajat
Shunt-reaktori
Työmaadoitustarvike |  | Arbetsjordnings redskap | Earthing accessory | 39121001 | Distribution power transformers
Yliaaltosuodatin |  | Övertonsfilter | Harmonic filter | 39121014 | Capacitor banks | S2225 | Yliaaltojen suodatuslaitteet
Yliaaltosuodatintarvike |  | Övertonsfiltermaterial | Harmonic filter accessory | 39121014 | Capacitor banks | S2225 | Yliaaltojen suodatuslaitteet
Päivitetty 14.1.2014

## 58
58 Sähkönjakelukojeet ja muuntamot |  | Elförsörjningsapparater och transformators | Electricity distribution equipment and transformers
Yleisnimi | Määritelmä / Synonyymit | Allmänt namn | General name | UNSPSC-luokka | UNSPSC-luokan nimi | S2010-luokka | Sähkönimikkeistöluokan nimi
Adapteri |  | Adapter | Adapter | 39000000 | Electrical systems and Lighting and components and accessories and supplies
Alasvientikiinnike |  | Nedledningsfäste | Dropping clamp | 39000000 | Electrical systems and Lighting and components and accessories and supplies
Alasvientipakkaus |  | Nedledningsförpackning | Dropping set | 39000000 | Electrical systems and Lighting and components and accessories and supplies
Alasvientisuoja |  | Nedledningsskydd | Dropping protection | 39000000 | Electrical systems and Lighting and components and accessories and supplies
Apukosketin |  | Hjälpkontakt | Auxiliary contact | 39000000 | Electrical systems and Lighting and components and accessories and supplies
Asennustarvike |  | Installationsmaterial | Mounting accessory | 39000000 | Electrical systems and Lighting and components and accessories and supplies
Erotinnapa |  | Frånskiljarnav | Pole element | 26131810 | Medium voltage switchgears | S2212 | Keskijännitekojeistot
Erotintarvikepakkaus | P.M. = Pole Mounted | Fråskiljartillbehörsförpackn. | P.M. Switch disconn. equippm. | 26131810 | Medium voltage switchgears | S2212 | Keskijännitekojeistot
Erotusinduktanssi |  | Frånskillsinduktans | Separating inductance | 39000000 | Electrical systems and Lighting and components and accessories and supplies
Harituskisko |  | Stegskena | Tapping busbar | 39000000 | Electrical systems and Lighting and components and accessories and supplies
Jalusta |  | Fotfäste | Stand | 39000000 | Electrical systems and Lighting and components and accessories and supplies
Jatkokisko |  | Förlängningsskena | Extension bar | 39000000 | Electrical systems and Lighting and components and accessories and supplies
Jatko-osa |  | Förlängningsdel | Extension part | 39000000 | Electrical systems and Lighting and components and accessories and supplies
Johdinpidin |  | Kabelhållare | Cable holder | 39000000 | Electrical systems and Lighting and components and accessories and supplies
Jännitekorottaja |  | Spänning booster | Voltage booster | 39000000 | Electrical systems and Lighting and components and accessories and supplies
Jääsuoja |  | Isskydd | Ice protection | 39000000 | Electrical systems and Lighting and components and accessories and supplies
Kaapelierotin |  | Kabelfrånskiljare | Cable separator | 39000000 | Electrical systems and Lighting and components and accessories and supplies | S2212 | Keskijännitekojeistot
Katkaisukammio |  | Brytkammare | Breaking chamber | 39000000 | Electrical systems and Lighting and components and accessories and supplies | S2212 | Keskijännitekojeistot
Katkaisupiiska |  | Brytpiska | Breaking whip | 26131810 | Medium voltage switchgears | S2212 | Keskijännitekojeistot
Kiinnitystarvike |  | Fästmaterial | Fixing accessory | 39000000 | Electrical systems and Lighting and components and accessories and supplies
Kipinävälipakkaus |  | Gnistgapsförpackning | Spark gap set | 26131810 | Medium voltage switchgears
Kojeistoerotin | swg = switchgear | Ställverksfrånskiljare | Switch disconnector, swg. | 26131810 | Medium voltage switchgears | S2212 | Keskijännitekojeistot
Kojeistoerotintarvike | swg = switchgear | Ställverksfrånskiljartillbehör | Switch disconnector equipp.swg | 26131810 | Medium voltage switchgears | S2212 | Keskijännitekojeistot
Kojeisto kj |  | Ställverk ms | Switchgear mv | 26131810 | Medium voltage switchgears | S2212 | Keskijännitekojeistot
Kojeistotarvike |  | Ställverkstillbehör | Switchgear accessory | 26131810 | Medium voltage switchgears | S2212 | Keskijännitekojeistot
Kosketussuoja |  | Beröringsskydd | Contact protection
Lattajohdin |  | Flatkabel | Flat cabel | 39000000 | Electrical systems and Lighting and components and accessories and supplies
Liitin |  | Kontaktdon | Connector | 39000000 | Electrical systems and Lighting and components and accessories and supplies | S2212 | Keskijännitekojeistot
Liitinkisko |  | Anslutningsskena | Terminal bar | 39000000 | Electrical systems and Lighting and components and accessories and supplies | S2212 | Keskijännitekojeistot
Liitinpakkaus |  | Kontaktdonsats | Connector package | 39000000 | Electrical systems and Lighting and components and accessories and supplies
Lukitustarvike |  | Låsdon | Locking accessory | 39000000 | Electrical systems and Lighting and components and accessories and supplies
Lämpömittari |  | Termometer | Thermometer | 39000000 | Electrical systems and Lighting and components and accessories and supplies
Maadoituserotin |  | Jordningsfrånskiljare | Earthing switch | 39000000 | Electrical systems and Lighting and components and accessories and supplies | S2219 | Muut
Maadoitustarvike |  | Jordningsmaterial | Earthing accessory | 39000000 | Electrical systems and Lighting and components and accessories and supplies | S2219 | Muut
Maadoitusveitsi |  | Jordningskniv | Earthing knife | 39000000 | Electrical systems and Lighting and components and accessories and supplies | S2219 | Muut
Maaseutumuuntamo |  | Lantbyggstranformatorstation | Transformer substation | 39121001 | Distribution power transformers | S2213 | Muuntajat
Muuntamotarvike |  | Transformatorstationstillbehör | Transformer accessories | 39121001 | Distribution power transformers
Nivelliitinpakkaus |  | Ledklämmdonsförpackning | Swivel part | 39000000 | Electrical systems and Lighting and components and accessories and supplies
Ohjaustarvike |  | Manövertillbehör | Operating equippm. | 39000000 | Electrical systems and Lighting and components and accessories and supplies
Palkki |  | Balk | Beam | 39000000 | Electrical systems and Lighting and components and accessories and supplies
Puistomuuntamo |  | Parktransformator | Park transformer | 39121001 | Distribution power transformers | S2213 | Muuntajat
Pylväserotin |  | Stolpfrånskiljare | Pole mounted switch disconn. | 39000000 | Electrical systems and Lighting and components and accessories and supplies
Pylväserotin johto 1-p | 1-p = 1-pylväs | Stolpfrånskiljare ledning 1-s | P.M. Switch disconn. line 1-p | 26131810 | Medium voltage switchgears
Pylväserotin johto 2-p | 2-p = 2-pylväs | Stolpfrånskiljare ledning 2-s | P.M. Switch disconn. line 2-p | 26131810 | Medium voltage switchgears
Pylväserotin mja 1-p | mja=muuntajaerotin | Stolpfrånskiljare trafo 1-s | P.M. Switch disconn. trafo 1-p | 26131810 | Medium voltage switchgears
Pylväserotin mja 2-p | mja=muuntajaerotin | Stolpfrånskiljare trafo 2-s | P.M. Switch disconn. trafo 2-p | 26131810 | Medium voltage switchgears
Pylväserotin piiska |  | Stolpfrånskiljare piska | P.M. Switch disconn. whip | 26131810 | Medium voltage switchgears
Pylväskytkin |  | Stolpbrytare | Pole switch | 26131810 | Medium voltage switchgears
Pylväskytkintarvike |  | Stolpbrytartillbehör | Pole switch equippm. | 26131810 | Medium voltage switchgears
Pääteliitin |  | Ändkopplingsdon | Terminal connector | 39000000 | Electrical systems and Lighting and components and accessories and supplies
Pääteteline |  | Ställning för ändavslut | Terminal bracket | 39000000 | Electrical systems and Lighting and components and accessories and supplies
Rengassyöttökojeisto |  | Ringmatningsställverk | Ring main unit | 39121105 | Switchgear systems | S2212 | Keskijännitekojeistot
Sulaketarvike |  | Säkringstillbehör | Fuse accessory | 39000000 | Electrical systems and Lighting and components and accessories and supplies | S2212 | Keskijännitekojeistot
Sulakevaihtopihti |  | Tång för säkringsutbyte | Fuse clamps | 39000000 | Electrical systems and Lighting and components and accessories and supplies | S2219 | Muut
Suojakotelo |  | Skyddsbox | Protecting box | 39000000 | Electrical systems and Lighting and components and accessories and supplies
Suurjännitesulake |  | Högspänningssäkring | High voltage fuse | 39000000 | Electrical systems and Lighting and components and accessories and supplies | S2212 | Keskijännitekojeistot
Tarrakilpi |  | Skylt med häfta | Sticker | 39000000 | Electrical systems and Lighting and components and accessories and supplies
Tukieristin |  | Stödisolator | Post insulator | 39000000 | Electrical systems and Lighting and components and accessories and supplies
Varokeputki |  | Säkringsrör | Fuse tube | 39000000 | Electrical systems and Lighting and components and accessories and supplies
Verkkokatkaisija |  | Nätfrånskilljare | Network breaker | 39000000 | Electrical systems and Lighting and components and accessories and supplies | S2212 | Keskijännitekojeistot
Virtatie |  | Genomföring | Current path | 39000000 | Electrical systems and Lighting and components and accessories and supplies
Välituki |  | Mellanstöd | Intermediate support | 39000000 | Electrical systems and Lighting and components and accessories and supplies
Ylijännitesuoja KJ-verkko |  | Överspänningsskydd HSP-nät | Surge arrester for MV-network | 39000000 | Electrical systems and Lighting and components and accessories and supplies | S2212 | Keskijännitekojeistot
Ylijännitesuoja PJ-verkko |  | Överspänningsskydd LSP-nät | Surge arrester for LV-network | 39000000 | Electrical systems and Lighting and components and accessories and supplies | S2226 | Ylijännitesuojat
Ylijännitesuojatarvike |  | Överspänningsskyddstillbehör | Surge arrester equipp. | 39000000 | Electrical systems and Lighting and components and accessories and supplies
Ylijännitesuojateline |  | Ställning för överspänningssk. | Surge arrester bracket | 39000000 | Electrical systems and Lighting and components and accessories and supplies
Päivitetty 1.1.2015

## 60
60 Teipit, eristeet ja massat |  | Tejps, isolering material och massor | Tapes, isolating materials and putties
Yleisnimi | Määritelmä / Synonyymit | Allmänt namn | General name | UNSPSC-luokka | UNSPSC-luokan nimi | S2010-luokka | Sähkönimikkeistöluokan nimi
Alumiiniteippi |  | Aluminiumtejp | Aluminum tape | 31200000 | Adhesives and sealants
Eristeletku |  | Isoleringslang | Isolating tube | 32101522 | Isolators
Eristesukka |  | Isolering strumpa | Isolating sock | 32101522 | Isolators
Eristysmassa |  | Isoleringsmassa | Isolating putty | 32101522 | Isolators
Ilmastointiteippi |  | Ventilationstejp | Duct tape | 31200000 | Adhesives and sealants
Kaksipuoleinen teippi |  | Dubbelsidig tejp | Two-sided tape | 31200000 | Adhesives and sealants
Kiinnitysteippi |  | Tejp för fästning | Mounting tapge | 31200000 | Adhesives and sealants
Korroosionsuojateippi |  | Tejp för korrosion blockering | Corrosion protection tape | 31200000 | Adhesives and sealants
Kuparipunossukka |  | Kopparflätsstrumpa | Copper waven braid | 26121517 | Copper wire
Lasikuituteippi |  | Glasfibertejp | Fiberglass tape | 31200000 | Adhesives and sealants
Liima |  | Lim | Glue | 31200000 | Adhesives and sealants
Läpivientimassa |  | Genomföringmassa | Inlet putty | 31200000 | Adhesives and sealants | S1509 | Muut
Maalarinteippi |  | Maskeringstejp | Masking tape
Paloeriste |  | Brandisolering | Fire insulation | 31200000 | Adhesives and sealants | S1502 | Paloeristetyt läpivientiosat
Palokatkomassa |  | Brandavskiljande massa | Fire stopping putty | 31200000 | Adhesives and sealants | S1502 | Paloeristetyt läpivientiosat
Paloläpivienti |  | Brandgenomföring | Fire inlet | 31200000 | Adhesives and sealants | S1502 | Paloeristetyt läpivientiosat
Palonestopinnoite |  | Flamskyddsmedel beläggning | Flame retardant coating | 31200000 | Adhesives and sealants
Palotiiviste |  | Brandtätning | Fire seal | 31200000 | Adhesives and sealants | S1502 | Paloeristetyt läpivientiosat
Polyesteriteippi |  | Polyestertejp | Polyester tape | 31200000 | Adhesives and sealants
Polyimiditeippi |  | Polyimiditejp | Polyimide tape | 31200000 | Adhesives and sealants
Sähköteippi kangas |  | Eltejp tyg | Electrical tape fabric | 31200000 | Adhesives and sealants
Sähköteippi kumi |  | Eltejp gummi | Electrical tape rubber | 31200000 | Adhesives and sealants
Sähköteippi silikonikumi |  | Eltejp silikongummi | Electrical tape silicone rubb. | 31200000 | Adhesives and sealants
Sähköteippi tiivistemassa |  | Eltejp tätning massa | Electrical tape seal putty | 31200000 | Adhesives and sealants
Sähköteippi vinyyli |  | Eltejp vinyl | Electrical tape vinyl | 31200000 | Adhesives and sealants
Tiivistemassa | myös akryylimassat, silikonit jne. | Tätning massa | Sealing putty | 31200000 | Adhesives and sealants
Tiivistemassatarvike |  | Tätningsmassa tillbehör | Sealing putty accessory
Vulkanoituva teippi |  | Vulkaniserandetejp | Self vulcanizing tape | 31200000 | Adhesives and sealants
Värimerkintäteippi | Värillinen teippi, ei sisällä tekstiä tai symboleja. Tällaiset tuotteet kuuluvat ryhmään 64. | Färgmarkeringstejp | Color marking tape | 31200000 | Adhesives and sealants
Päivitetty 18.10.2011

## 63
63 Henkilönsuojaimet |  | Personskydd | Personal protective equipment
Yleisnimi | Määritelmä / Synonyymit | Allmänt namn | General name | UNSPSC-luokka | UNSPSC-luokan nimi | S2010-luokka | Sähkönimikkeistöluokan nimi
Ensiaputarvike | Sis. mm. Haavapyyheautomaatti, Laastariautomaatti | Första hjälp utrustning | Firs aid accessory | 42172001 | Emergency medical services first aid kits
Hengityksensuojain |  | Andningsskydd | Respirator mask | 31211903 | Masking equipment
Hitsausmaski |  | Svetsmask | Welding mask | 31211903 | Masking equipment
Hitsausmaskitarvike | Sis. mm. UV-suodin | Svetsmask tillbehör | Welding mask accessory | 42211509 | Head or face protective helmets or devices or accessories for the physically challenged
Juomajärjestelmä |  |  |  | 53120000 | Luggage and handbags and packs and cases
Juomajärjestelmätarvike |  |  |  | 24111509 | Water bags
Kasvonsuojain |  | Skyddmask | Face protector | 42294512 | Eye protector or its accessories
Kasvonsuojaintarvike | Sis. mm. Visiiri | Skyddmask tillbehör | Face protector accessory | 42294512 | Eye protector or its accessories
Kuulonsuojain |  | Hörselskydd | Hearing protector | 42295435 | Ear protectors or shields
Kuulonsuojaintarvike | Sis. mm. Kuulosuojaimen hygieniasarja | Hörselskydd tillbehör | Hearing protector accessory | 42295435 | Ear protectors or shields
Kypärä |  | Hjälm | Helmet | 42211509 | Head or face protective helmets or devices or accessories for the physically challenged
Kypärätarvike | Sis. mm. Alushuppu, Leukahihna, Sadesuoja, Hikinauha. Huomio! Visiireille on oma yleisnimi Kasvonsuojain! | Hjälm tillbehör | Helmet accessory | 42211509 | Head or face protective helmets or devices or accessories for the physically challenged
Lumikengät |  | Snösko | Snowshoe | 42241501 | Cast footwear
Pelastuslaite |  | Räddningsapparat | Rescue tool | 27111506 | Shears
Polvisuojat |  | Knäskydd | Kneepads | 42241703 | Knee braces or hinged knee supports
Putoamissuojain |  | Dampskydd | Fall protection | 31211901 | Drop cloths
Putoamissuojainpakkaus |  | Dampskyddsförpackning | Fall protection set | 31211901 | Drop cloths
Putoamissuojaintarvike | Sis. mm. Ankkurinauha, Iskunvaimennin, köydet, haat, soljet jne. | Dampskyddstillbehör | Fall protection acessory | 31211901 | Drop cloths
Pylväskengät |  | Stolpskor | Pole footwear | 42241501 | Cast footwear
Pylväskenkätarvike | Sis. mm. Hihnasarja, Remmisarja | Stolpskorstillbehör | Pole footwear accessory | 42241501 | Cast footwear
Pylväsvyö | Synonyymi: Tukivyö | Stolpbälte | Pole belt | 24112403 | Tool belts
Pylväsvyötarvike | Sis. mm. Pylväshihna, Tukiköysi, Välihihna | Stolpbälte tillbehör | Pole belt accessory | 24112403 | Tool belts
Reppu
Sadetakki |  | Regnjacka | Raincoat | 42143601 | Restraint vests and jackets
Suojalasit | Silmien suojaukseen. | Skyddsglasögon | Eye protectors | 42142901 | Eyeglasses
Suojainpaketti |  | Skyddsförpackning | Protection set
Turvajalkineet | Jalkineessa turvaominaisuus kuten turvakärki tai naulaanastumissuoja. Sis: Turvakengät, Turvasaappaat | Skyddskor | Safety footwear | 46181605 | Safety shoes
Turvajalkineet JT | JT = Jännitetyö / jännitesuojattu. Jalkineessa turvaominaisuus kuten turvakärki tai naulaanastumissuoja | Skyddskor | Safety footwear | 46181605 | Safety shoes
Työhaalarit |  | Arbetsoverall | Overalls | 46181527 | Protective pants
Työhousut |  | Arbetsbyxor | Workpants | 46181527 | Protective pants
Työjalkineet |  | Arbetsskor | Work footwear | 46181605 | Safety shoes
Työjalkinetarvike | Sisältää mm. pohjalliset, kengännauhat, kengänhoitotuotteet, syylingit ja liukuesteet | Skodonstillbehör | Footwear accessory | 46181605 | Safety shoes
Työkäsineet |  | Arbetshandskar | Work gloves | 46181504 | Protective gloves
Työkäsineet JT | JT = Jännitetyö / jännitesuojattu. | Arbetshandskar | Work gloves | 46181504 | Protective gloves
Työkäsineet kemikaali |  | Arbetshandskar kemikalie | Work gloves chemical | 46181504 | Protective gloves
Työkäsineet viiltosuojattu |  | Arbetshandskar med skärskydd | Work gloves slash protected | 46181504 | Protective gloves
Työliivi |  | Arbetsväst | Work waistcoat | 46181507 | Safety vests
Työpaita |  | Arbetsskjorta | Work shirt | 46181526 | Protective shirts
Työshortsit |  | Arbetsshorts | Work shorts | 46181527 | Protective pants
Työsukat |  | Arbetsstrumpor | Work socks | 46181535 | Protective socks or hosiery
Työtakki |  | Arbetsjacka | Work jacket | 53101800 | Coats and jackets
Työvaatetarvike | Sis. mm. Vyökotelo, Puhelintasku, Työkaluvyö, Olkaimet, Työkalutasku, Vasaranpidike, Yleispidike, Riipputasku | Arbetskläder tillbehör | Workwear accessory | 46181507 | Safety vests
Valjaat |  | Sele | Harness | 46182306 | Safety harnesses or belts
Valjastarvike | Sis. mm. Olkahihnat, Taljarulla | Selestillbehör | Harness accessory | 46182306 | Safety harnesses or belts
Varoitusliivi |  | Varningsväst | Safety vest | 46182306 | Safety harnesses or belts
Varoitusvaate housut |  | Arbetsbyxor signalklädsel | Workpants warning clothing | 46181527 | Protective pants
Varoitusvaate paita |  | Arbetsskjorta, varningskläder | Work shirt warning clothing | 46181526 | Protective shirts
Varoitusvaate shortsit |  | Arbetsshorts, varningskläder | Work shorts, Warning | 46181527 | Protective pants
Varoitusvaate takki |  | Arbetsjacka, varningskläder | Work jacket warning clothing | 53101800 | Coats and jackets
Varoitusvaate työliivi |  | Arbetsväst, varningskläder | Work waistcoat warning garment | 46181507 | Safety vests
Päivitetty 30.6.2014

## 64
64 Työ-, turva- ja tunnusvälineet |  | Verktygs-, skydds- och skyltmateriel | Work-, safety- and identification accessories
Yleisnimi | Määritelmä / Synonyymit | Allmänt namn | General name | UNSPSC-luokka | UNSPSC-luokan nimi | S2010-luokka | Sähkönimikkeistöluokan nimi
Adapteri |  | Adapter | Adapter | 31163000 | Couplings
Aggregaatti |  | Aggregat | Electrical generator | 26111600 | Power generators | S2124 | Dieselvoimayksiköt
Aggregaattitarvike |  | Aggregerat utbud | Aggregate supply | 26111600 | Power generators | S2124 | Dieselvoimayksiköt
Akku |  | Batteri | Accumulator | 26111700 | Batteries and cells and accessories
Akkuhiomakone |  | Batteri slipmaskin | Battery sander | 27112708 | Power sanders
Akkuhöylä |  | Batteri hyvel | Battery-powered plane | 27111903 | Planes
Akkuiskuporakone |  | Batteri slagborrmaskin | Battery percussion drill | 27112703 | Power drills
Akkuiskumutteriväännin |  |  |  | 27112703 | Power drills
Akkuiskuruuvinväännin |  | Sladdlös mutterdragare | Cordless impact wrench
Akkukonepaketti |  | Batteri maskin set | Battery machine set | 27112703 | Power drills
Akkukulmahiomakone |  | Batteri vinkelslip | Battery angle grinder | 27112703 | Power drills
Akkulevyleikkuri |  | Batteri plåtskärare | Battery plate shredder | 27111506 | Shears
Akkumonitoimikone
Akkumutteriväännin |  | Batteri muttervrede | Battery bolt wrench | 27111700 | Wrenches and drivers
Akkupistosaha |  | Batteri sticksåg | Lock saw | 27111508 | Saws
Akkuporakone |  | Batteri borrmaskin | Battery power drill | 27111515 | Hand or push drill
Akkuporavasara |  | Batteri borrhammare | Hammer drill | 27111515 | Hand or push drill
Akkupyörösaha |  | Batteri för circelsåg | Battery buzz saw | 27111508 | Saws
Akkuruuvinväännin |  | Batteri skruvdragare | Battery-powered screw fastener | 27111701 | Screwdrivers
Akseli |  | Axel | Axel | 26111512 | Axles
Asennusjohtoteline |  | Instrumenteringskabelhylla | Instrumentation cabel rack | 31162500 | Brackets and braces
Asennustelinetarvike |  | Installationsställ tillbehör | Installations stand accessory | 30191500 | Ladders and scaffolding
Asennustyökalu |  | Installationverktyg | Mounting tool | 27113200 | Tool kits
Atulat | Pinsetit | Pincett | Pincers | 42212301 | Grip materials or devices for the physically challenged
Avain |  | Nyckel | Key | 43202205 | Keycaps or keytops or keys
Avainkaappi |  | Nyckelskåp | Key box | 43202205 | Keycaps or keytops or keys
Dynamometri |  | Dynamometer | Dynamometer | 41113630 | Multimeters
Elektrodi |  | Elektrod | Electrode | 39120000 | Electrical equipment and components and supplies
Eristyspeite JT | Käytetään alle 1000V jännitetyöskentelyyn | Isoleringsmatta | Insulating cover | 30140000 | Insulation
Eristyssauva |  | Isoleringsstång | Insulating rod | 26101711 | Connecting rods | S2219 | Muut
Eristyssauvatarvike |  | Isoleringsstångsdon | Insulation rod accessory | 26101711 | Connecting rods | S2219 | Muut
Haarukka-avain |  | Gaffelnyckel | Fork tool | 27113200 | Tool kits
Harusvaijeriteline |  | Stagvajerhållare | Stay wire | 31181600 | Seals
Hengityksensuojain |  | Andningsskydd | Respirator mask | 31211903 | Masking equipment
Hiomakone |  | Slipmaskin | Sanding machine | 27112704 | Power grinders
Hiomanauha |  | Slipband | Abrasive band | 27112704 | Power grinders
Hiomapaperi |  | Slippaper | Abrasive paper | 27112704 | Power grinders
Holkki |  | Hylsa | Bushing | 27113200 | Tool kits
Holkkitiivisteavain |  | Holktätningsnyckel | Bushing gasket tool | 27113200 | Tool kits
Huurteenpoistotyökalu |  | Frost avlösningsredskap | Frost remover | 41111917 | Digital testers
Hylsy |  | Hylsa | Socket | 27111700 | Wrenches and drivers
Hylsyavain |  | Hylsnyckel | Socket wrench | 27112905 | Oil can
Hylsyavain JT | Käytetään alle 1000V jännitetyöskentelyyn | Hylsnyckel JT | Cartridge tool | 27111700 | Wrenches and drivers
Hylsyavainsarja |  | Hylsnyckel set | Socket wrench set | 27111700 | Wrenches and drivers
Hylsysarja |  | Hylsa set | Socket set | 27111700 | Wrenches and drivers
Höylä |  | Hyvel | Plane | 39120000 | Electrical equipment and components and supplies
Ilmaisin |  | Detektor | Indicator | 39120000 | Electrical equipment and components and supplies
Imeytysaine |  | Absorbant | Absorbing agent | 39120000 | Electrical equipment and components and supplies
Imuri |  | Sugare | Vacuumer | 39120000 | Electrical equipment and components and supplies
Imuritarvike |  | Sugaretillbehör | Vacuumer accessory | 39120000 | Electrical equipment and components and supplies
Iskumutteriväännin |  | Slagmuttervrede | Stroke nut wrench
Iskuporakone |  | Slagborrmaskin | Hammer drill | 20111603 | Hammer drills
Iskuruuvinväännin |  | Slag skruvvrede | Stroke screw wrench | 27111700 | Wrenches and drivers
Jakoavain |  | Skiftnyckel | Adjustable wrench | 27111700 | Wrenches and drivers
Jalusta
Jatkoskone |  | Modulskarvutrustningsystem | Extension system | 26101711 | Connecting rods
Jatkovarsi |  | Skarvförlängning | Extension rod | 26101711 | Connecting rods
Jiirisaha |  | Kapsåg | Miter saw | 27112826 | Hole saws
Johdinmerkki |  | Ledningsmärkning | Cable marker | 27112305 | Metal markers or holders
Johdinsidetyökalu |  | Ledarförbandverktyg | Wire bond tool | 26120000 | Electrical wire and cable and harness
Johdonvetopyörä |  | Ledardraghjul | Line pulling wheel | 27113100 | Pulling tools
Johtimenkatkaisutyökalu |  | Kapningsredskap för ledning | Cut off tool for conductor | 27111506 | Shears
Juotoskolvi |  | Lödkolv | Soldering iron | 27113204 | Electrician kits
Juotoskolvitarvike |  | Lödkolvstillbehör | Soldering iron accessory | 27113204 | Electrician kits
Juotostina |  | Lödtenn | Solder | 27113204 | Electrician kits
Jyrsin |  | Fräs | Milling tool | 27111507 | Metal cutters
Jännitetyökalu |  | Spänningsverktyg | Voltage tool | 41111917 | Digital testers
Jännitetyökalutarvike |  | Spänningsverktygstillbehör | Voltage tool auxiliary | 41111917 | Digital testers
Jännitteenilmaisin | Ei vaadi mekaanista kosketusta | Kabelsökare | Voltage indicator | 41111917 | Digital testers
Jännitteenkoetin | Vaatii mekaanisen kosketuksen | Spänningsdetektorn | Voltage detector | 41111917 | Digital testers
Jätesäkki |  | Sopsäck | Waste bag
Jäähdytin |  | Kylare | Cooler | 43201538 | Central processing unit coolers
Kaapelimerkki |  | Kabelmärke | Cable mark | 27112305 | Metal markers or holders
Kaapelinitoja |  | Kabelihopsättare | Cable stapler
Kaapelinkatkaisutyökalu |  | Kabelkapningsverktyg | Cable cutter | 27111507 | Metal cutters
Kaapelinmittauslaite |  | Kabelmätningsinstrument | Cable measuring device | 27111800 | Measuring and layout tools
Kaapelinvetolaite |  | Kabeldragningsredskap | Cable pulling tool | 72102209 | Cable Pulling
Kaapelinvetorulla |  | Kabeldragningsrulle | Cable pulling roll | 72102209 | Cable Pulling
Kaapelisinkilä |  | Kabelklammer | Cable clamp | 39121705 | Cable clamps
Kaapelivaunu |  | Kabelvagn | Cable chassis | 39121201 | Cable trays
Kaapelivaunutarvike | Sis. mm. Aisa, Jarrut, Jousitus, Valot | Kabelvagn tillbehör | Cable chassis auxiliary | 39121201 | Cable trays
Kaapeliveitsi |  | Kabelkniv | Cable knife | 27111501 | Knife blades
Kaasu |  | Gas | Gas | 41102401 | Gas burners
Kaasupoltin |  | Gasbrännare | Gas burner | 41102401 | Gas burners
Kaasupoltinsarja |  | Gasbrännare set | Gas burner set | 41102401 | Gas burners
Kaasupoltintarvike |  | Gasbrännare tillbehör | Gas burner accessory | 41102401 | Gas burners
Kaasutyökalu |  | Gasverktyg | Gas tool | 41102401 | Gas burners
Katkaisutyökalu |  | Kapningsverktyg | Cutting tool | 27111500 | Cutting and crimping and punching tools
Katkaisutyökalutarvike | Sis. mm. Nivelpulttisarja, Terän kiinnitys | Kapningsverktyg tillbehör | Cutting tool accessory | 27111500 | Cutting and crimping and punching tools
Katkoteräpakkaus |  | Brytblad pack | Break blade package | 27111500 | Cutting and crimping and punching tools
Katkoteräveitsi |  | Brytbladskniv | Snap-off knife | 27111500 | Cutting and crimping and punching tools
Kela |  | Rulle | Reel | 26121635 | Cable reels
Kelannostin |  | Rull-lyftanordning | Rell lifter | 26121635 | Cable reels
Kelanpyöritysalusta |  | Kabelrulleunderlag | Reel rolling blade | 26121635 | Cable reels
Kelanpyörityslaite |  | Kabelrulleanordning | Reel rolling system | 26121635 | Cable reels
Kelapukki |  | Rullbock | Reel stay | 26121635 | Cable reels
Kelatarvike |  | Rulle tillbehör | Reel accessory | 26121635 | Cable reels
Kelateline |  | Rullestativ | Reel rack | 26121635 | Cable reels
Kelavaunu |  | Rullvagn | Reel vagon | 26121635 | Cable reels
Ketjusaha |  | Kedjesåg | Chainsaw | 27111508 | Saws
Kierretappisarja |  | Gängad pin serie | Kit of taps
Kiillotuskone |  | Polermaskin | Polisher | 31191509 | Abrasive polishers
Kiinnitystarvike |  | Fastsättningsmaterial | Fastening material | 26121600 | Electrical cable and accessories
Kiintoavain |  | Vrede | Wrench | 27111700 | Wrenches and drivers
Kiristyspanta |  | Spännband | Tightening cord | 27112403 | Banders
Kiristystyökalu |  | Spännredskap | Fastening tool | 27112403 | Banders
Kolmijalka |  | Tripod | Tripod | 27112809 | Tool holders
Kontaktispray |  | Kontaktspray | Contact spray | 27112903 | Hand sprayers
Kuidunkatkaisukone |  | Fiberbrytmaskin | Fiber cutting machine | 27111500 | Cutting and crimping and punching tools
Kuitujatkoskone |  | Fiberskarvmaskin | Fiber extension machine | 27111500 | Cutting and crimping and punching tools
Kuitujatkoskonetarvike | Sis. mm. Liitosjohto, Kuidunpitimet | Fiberskarvmaskinstillbehör | Fiber ext. machine spare part | 27111500 | Cutting and crimping and punching tools
Kuitupuhalluskone |  |  | Fiber blowing machine
Kuitutyökalu |  | Fiberverktyg | Fiber tool
Kuitutyökalusarja |  | Fiberverktygset | Fiber tool set | 27111500 | Cutting and crimping and punching tools
Kulmahiomakone |  | Vinkelslip | Angle grinder | 27111905 | Grinders
Kulmamitta | Huom! Suorakulma on oma nimikkeensä. | Vinkellinjal | Angle ruler | 41111604 | Rulers
Kuorintapihdit |  | Skaltång | Stripping pliers | 27111510 | Stripping tools
Kuorintatyökalu |  | Skalverktyg | Stripping tool | 27111510 | Stripping tools
Kuorintatyökalutarvike | Sis. mm. Pysäystyslevy | Skalverktyg tillbehör | Stripping tool accessory | 27111510 | Stripping tools
Kuormaliina |  | Spännlina | Fastening cord | 31162310 | Mounting straps
Kuormansidontatarvike |  | Spännband för last | Load fastening accessory | 31162310 | Mounting straps
Kuormaverkko |  | Last nät | Load fastening net | 31162310 | Mounting straps
Kuumailmapuhallin |  | Varmluftspistol | Hot air gun | 27112717 | Heat guns
Kuumailmapuhallintarvike | Sis. mm. Suutin, Kaavinsarja, Juotoskärki | Varmluftspistol tillbehör | Hot air gun accessory | 27112717 | Heat guns
Kuumaliimapistooli |  | Smältlimpistol | Hot-setting adhesive pistol | 27112717 | Heat guns
Kuusiokoloavain |  | Insexnyckel | Hex head wrench | 27111701 | Screwdrivers
Kuusiokoloavainsarja |  | Insexnyckelset | Hex head wrench tool | 27111701 | Screwdrivers
Kylmäspray |  | Kylspray | Cold spray
Kärkipihdit |  | Spetstång | Needle nose pliers | 27112108 | Needlenose pliers
Käsipyyhe |  | Pappershandduk | Tissue paper | 12352206 | Tissues
Köysi |  | Rep | Rope | 31151500 | Ropes
Köysitarvike |  | Reptillbehör | Rope accessory | 31151500 | Ropes
Laatikko |  | Låda | Box | 39121308 | Outlet boxes
Laikka hioma |  | Skiva, slip | Grind plate | 27111500 | Cutting and crimping and punching tools
Laikka katkaisu |  | Skiva, kapning | Cutting grind | 27111500 | Cutting and crimping and punching tools
Laikka timantti |  | Skiva, diamant | Diamond grind | 27111500 | Cutting and crimping and punching tools
Lajitelmalaatikko |  | Sortimentslåda | Tool box | 39121308 | Outlet boxes
Lakaisukone |  | Sopmaskin | Sweeper
Lakaisukonetarvike |  | Sopmskin tillehör | Sweeper accessory
Latauslaite |  | Laddare | Charger | 26111704 | Battery chargers
Lattapihdit |  | Plattång | Pliers | 27112126 | Flat nose pliers
Leikari |  | Staglänk | Clamp | 31162900 | Clamps
Leikkuuterät |  | Skärbetten | Cutting edges | 27111500 | Cutting and crimping and punching tools
Lenkki-/kiintoavain |  | Länk/vrede | Socket-/open-end wrench | 27111701 | Screwdrivers
Lenkki-/kiintoavainsarja |  | Länk/vrede set | Socket-/open-end wrench set | 27111701 | Screwdrivers
Lenkkiavain |  | Vrede | Socket wrench | 27111701 | Screwdrivers
Levyleikkuri |  | Plåtskärare | Plate shredder
Linjapihdit |  | Linjetång | Line pliers | 27112134 | Longnose pliers
Linjapihdit JT | Käytetään alle 1000V jännitetyöskentelyyn | Linjetång | Line pliers | 27112134 | Longnose pliers
Lipas |  | Magasin | Magazine | 39121308 | Outlet boxes
Lippusiima |  | Signallina | Signal line | 31151500 | Ropes
Liukastinaine |  | Smörjmedel | Lubricant | 42281706 | Instrument lubricants or milk
Liukunivelpihdit | Papukaijapihdit, vesipumppupihdit, siirtoleukapihdit, siirtonivelpihdit | Glidlänkstång | Slip joint pliers | 27112107 | Adjustable widemouth pliers
Lukko |  | Lås | Lock | 26142404 | Door interlocking systems
Lukkospray |  | Lås aerosol | Lock spray | 26142404 | Door interlocking systems
Lukkosulkurengas |  | Låsblockeringsring | Locking stop ring | 26142404 | Door interlocking systems
Lukkosuoja |  | Lås skydd | Lock protector | 26142404 | Door interlocking systems
Lukkovaijeri |  | Låsvajer | Lock wire | 26142404 | Door interlocking systems
Lyöntityökalu |  | Slagverktyg | Punching tool | 27111500 | Cutting and crimping and punching tools
Lävistintarvike |  | Perforeringstillbehör | Punching tool accessory | 27111500 | Cutting and crimping and punching tools
Massapistooli | Palokatkomassan puristamiseen | Brandtätningspistol | Coating pistol | 43222501 | Firewall network security equipment
Matriisi |  | Matris | Matrix | 31100000 | Castings
Matriisipidin |  | Matrishållare | Matrix holder | 31100000 | Castings
Matto JT | Käytetään alle 1000V jännitetyöskentelyyn | Golvmatta | Carpet | 41111917 | Digital testers
Merkintäalusta |  | Markeringsunderlag | Marking pad | 41122701 | Slide or specimen labels
Merkintäkasetti |  | Markeringskassett | Marking cassette | 41122701 | Slide or specimen labels
Merkintäkilpi |  | Markeringsskylt | Labeling plate | 41122701 | Slide or specimen labels
Merkintäkutisteletku |  | Markerings krympslang | Labeling shrinking tube | 41122701 | Slide or specimen labels
Merkintäletku |  | Markeringsslang | Labeling tube | 41122701 | Slide or specimen labels
Merkintäliuska |  | Markeringsremsa | Labeling slip | 41122701 | Slide or specimen labels
Merkintäkynä |  | Markeringspenna | Labeling pen
Merkintämaali |  | Markeringsmålfärg | Labelling paint | 41122701 | Slide or specimen labels
Merkintäpakkaus |  | Markeringsset | Labeling set | 41122701 | Slide or specimen labels
Merkintäpanta |  | Markeringsband | Labeling band | 41122701 | Slide or specimen labels
Merkintätarra |  | Klistermärke | Labeling sticker | 41122701 | Slide or specimen labels
Merkintätarvike |  | Markeringstillbehör | Labeling accessory | 41122701 | Slide or specimen labels
Merkintäteippi |  | Markeringstejp | Labeling tape | 41122701 | Slide or specimen labels
Merkintätyökalu |  | Markeringsverktyg | Labeling tool | 41122701 | Slide or specimen labels
Merkkialusta |  | Märkesbas | Labeling base | 41122701 | Slide or specimen labels
Merkkitarra |  | Klistermärke | Label sticker | 41122701 | Slide or specimen labels
Metallinauhakirjoitin |  | Metallbandsskrivare | Metal string printer | 27112305 | Metal markers or holders
Metallinkatkaisukone |  | Metallbearbetningsverktyg | Metal cutting machine | 27111506 | Shears
Mittalaite |  | Mätinstrument | Measuring instrument | 41111917 | Digital testers
Mittalaitetarvike |  | Mätinstrumentstillbehör | Measuring instrument accessory | 41111917 | Digital testers
Mittauslaite |  | Mätningsinstrument | Measuring device | 41111917 | Digital testers
Momenttiavain |  | Momentnyckel | Moment wrench | 27111700 | Wrenches and drivers
Monitoimityökalu |  | Multiverktyg | Multi-use tool | 27113201 | General tool kits
Moottorisaha |  | Motorsåg | Chainsaw
Mutteriväännin |  | Mutter vrede | Nut wrench | 27111701 | Screwdrivers
Myyntiteline |  | Butikställ | Sales stand | 30191502 | Scaffolding
Naru |  | Snöre | Line | 26111803 | Round belts
Naulain |  | Spikpistol | Nailgun | 27112716 | Nail gun
Naulaintarvike | Naulaimissa käytettävät naulat, kaasut, ym. tarvikkeet | Spikpistol tillbehör | Nailgun accessory | 27112716
Niitti |  | Nit | Staple | 31162200 | Rivets
Niittipihdit |  | Nittång | Stapling pliers | 27112402 | Rivet tools
Nivelmitta |  | Gavelmått | Zigzag ruler | 41111604 | Rulers
Nostoliina |  | Lyftlina | Lifting cord | 31151600 | Chains
Ohjaussauva | Pylväskytkimien avaamiseen ja sulkemiseen tarkoitettu työkalu | Kontrollfältet | Control bar | 39121546 | Joystick switches or controls
Oikosulkulaitetarvike | Sis. mm. Oikosulkuveitsi, Oikosulkukappale | Kortslutningsapparatstillbehör | Short circuit apparatures aux. | 39121601 | Circuit breakers
Oksasaha |  | Grensåg | Pruning saw | 27111508 | Saws
Oksimistarvike | Sis. mm. Oksimissauva, Varaterä, Välikappale | Grenhanteringstillbehör | Pruning tool | 27111508 | Saws
Paineilmaspray |  | Luftspray | Airspray | 27112903 | Hand sprayers
Painepesuri
Painepesuritarvike
Pakanpidin |  | Packehållare | Package holder | 27112809 | Tool holders
Pallotappi |  | Bolltapp | Ball stud | 31161600 | Bolts
Panosrasia |  | Patronhylsa | Cartridge box | 41105308 | Capillaries or cartridges
Paristo |  | Batteri | Battery | 26111710 | Product specific battery packs
Peltisakset |  | Plåtsax | Sheet metal scissors | 27111506 | Shears
Pihdit |  | Tång | Pliers | 27112113 | Slip or groove joint pliers
Pihtilajitelma |  | Tång set | Plier set | 27112113 | Slip or groove joint pliers
Piikkaustaltta |  | Perfomeringsstämmjärn | Performer chisel | 27111500 | Cutting and crimping and punching tools
Piikkaustarvike |  | Performeringstillbehör | Performer tool | 27111500 | Cutting and crimping and punching tools
Piikkausvasara |  | Performeringshammare | Performer hammer | 27111500 | Cutting and crimping and punching tools
Pistelaser |  | Punktlaser | Spot laser | 41111615 | Laser measuring systems
Pistosaha |  | Sticksåg | Jigsaw | 27112826 | Hole saws
Pohjakosketinavain |  | Bottenkontaktsnyckel | Base contact key | 27111710 | Hex keys
Porakone |  | Borrmaskin | Power drill | 27112703 | Power drills
Porakonetarvike |  | Borrmaskintillbehör | Power drill accessory | 27112703 | Power drills
Poranterä betoni/kivi |  | Borr, betong/sten | Drill, concrete/stone | 27112801 | Drill bits
Poranterä erikois |  | Borr, speciellt | Drill, special | 27112801 | Drill bits
Poranterä isku |  | Borr, slag | Drill, percussion | 27112801 | Drill bits
Poranterä kaakeli |  | Borr, kakel | Drill, tile | 27112802 | Drill bits
Poranterä metalli |  | Borr, metall | Drill, metall | 27112801 | Drill bits
Poranterä puu |  | Borr, trä | Drill, wood | 27112801 | Drill bits
Poranteräsarja betoni/kivi |  | Borr set, betong/sten | Drill set, concrete/stone | 27112801 | Drill bits
Poranteräsarja erikois |  | Borr set, speciellt | Drill set, special | 27112801 | Drill bits
Poranteräsarja isku |  | Borr set, slag | Drill set, percussion | 27112801 | Drill bits
Poranteräsarja kaakeli |  | Borr set, kakel | Drill set, tile | 27112801 | Drill bits
Poranteräsarja metalli |  | Borr set, metall | Drill set, metall | 27112801 | Drill bits
Poranteräsarja puu |  | Borr set, trä | Drill set, wood | 27112801 | Drill bits
Poranterätarvike |  | Borr tillbehöring | Drill accessory | 27112801 | Drill bits
Poravasara |  | Borrhammare | Hammer drill | 27112801 | Drill bits
Puhallin |  | Blower | Fläkt | 40101601 | Blowers
Puhdistusaine |  | Rengöringsmedel | Cleaning agent | 31191509 | Abrasive polishers
Puhdistusliina |  | Rengöringsduk | Cleaning agent scarf | 31191509 | Abrasive polishers
Puhdistustyökalu |  | Rengöringsverktyg | Cleaning tool | 31191509 | Abrasive polishers
Puhdistustyökalu JT | Käytetään alle 1000V jännitetyöskentelyyn | Rengöringsverktyg | Cleaning tool | 31191509 | Abrasive polishers
Pulttisakset |  | Bultsax | Bolt cutter | 27111512 | Bolt cutters
Pumppu |  | Pump | Pump | 40151500 | Pumps
Pumpputarvike |  | Pumptillbehör | Pump accessory | 40151500 | Pumps
Puolausohjain |  | Spolanordning | Reel controller | 26121635 | Cable reels
Puristuspakka |  | Presspacke | Pinch pack | 27111500 | Cutting and crimping and punching tools
Puristuspakkatarvike | Sis. mm. Sisäpakanpidin | Presspacketillbehör | Pinch pack tool | 27111500 | Cutting and crimping and punching tools
Puristuspihdit | Yhden käden pihdit' | Presstång | Crimp pliers | 27111500 | Cutting and crimping and punching tools
Puristuspää |  | Presshuvud | Crimp head | 27111500 | Cutting and crimping and punching tools
Puristustyökalu |  | Pressverktyg | Crimp tool | 27111500 | Cutting and crimping and punching tools
Puukko |  | Kniv | Knife | 27111501 | Knife blades
Puukkosaha |  | Tigersåg | Saber saw | 27111508 | Saws
Puukkosaha akku |  | Tigersåg battery | Saber saw accessory | 27112802 | Saw blades
Puukkotarvike |  | Kniv tillbehöring | Knife accessory | 27111508 | Saws
Puunkaato-ohjain |  | Trädfällningsspak | Timber felling controller | 27112802 | Saw blades
Pyöröpihdit |  | Circeltång | Buzz pliers | 27112128 | Curved nose pliers
Pyörösaha |  | Circelsåg | Buzz saw | 27112826 | Hole saws
Pyörösaha akku |  | Circelsåg batteri | Buzz saw battery | 27112826 | Hole saws
Päätehylsy |  | Ändhylsa | Terminal cartridge | 39121400 | Lugs connectors and terminals
Päätehylsypihdit |  | Ändhylsetång | Terminal cartridge pliers | 27112126 | Flat nose pliers
Pöytäsaha | Sirkkeli | Bordsåg | Table saw | 27111508 | Saws
Reikäsaha |  | Hålsåg | Holesaw | 27112826 | Hole saws
Reikäsahasarja |  | Hålsåg set | Holesaw set | 27112826 | Hole saws
Reikäsahatarvike | Sis. mm. Reikäsahanterä | Hålsåg tillbehör | Holesaw accessory | 27112826 | Hole saws
Rullamitta |  | Rullmått | Roll ruler | 41111604 | Rulers
Ruuvauskärki |  | Skruvningsspets | Screw bit | 27112814 | Screwdriver bits
Ruuvauskärkipidin |  | Skruvändhållare | Screw bit holder | 27112814 | Screwdriver bits
Ruuvauskärkisarja |  | Skruvningsspetsset | Screw bit set | 27112814 | Screwdriver bits
Ruuvauskärkitarvike |  | Skruvningsspetstillbehör | Screw bit accessory | 27112814 | Screwdriver bits
Ruuvimeisseli |  | Skruvmejsel | Screwdriver | 27112814 | Screwdriver bits
Ruuvimeisselisarja |  | Skruvmejsel set | Screwdriver set | 27112814 | Screwdriver bits
Ruuvinväännin |  | Skruvdragare | Screw fastener | 27111701 | Screwdrivers
Ruuvitaltta |  | Skruvmejsel | Screwdriver | 27111701 | Screwdrivers
Ruuvitalttasarja |  | Skruvmejselset | Screwdriver set | 27111701 | Screwdrivers
Ruuviväänninsarja |  | Skruvvredesset | Screw wrench set | 27111701 | Screwdrivers
Räikkäavain |  | Vrede | Wrench | 27111701 | Screwdrivers
Räikkäkiintolenkkisarja |  | Vredset | Wrench set | 27111701 | Screwdrivers
Saha |  | Såg | Saw | 27111508 | Saws
Saha metalli |  | Såg för metall | Saw for metall | 27111508 | Saws
Sahanterä erikois |  | Sågblad, speciellt | Saw blade, special | 27112802 | Saw blades
Sahanterä metallisaha |  | Sågblad, metall | Saw blade, metall | 27112802 | Saw blades
Sahanterä pistosaha |  | Sågblad, sticksåg | Saw blade, jigsaw | 27112802 | Saw blades
Sahanterä puukkosaha |  | Sågblad, tigersåg | Saw blade, saber saw | 27112802 | Saw blades
Sahanterä pyörösaha |  | Sågblad, circelsåg | Saw blade, circular saw | 27112802 | Saw blades
Sahapöytä |  | Sågbord | Table for sawing | 27111508 | Saws
Sakset |  | Sax | Scissors | 27111506 | Shears
Sammutin |  | Brandsläckare | Fire extinguisher | 26121630 | Cable accessories
Sammutuspeite | Sammutuspeitteellä tukahdutetaan alkava palo | Brandsläckningsfilt | Fire extinguisher cover | 42171700 | Emergency medical services blankets
Saumauspistooli | Sauma- ja massapatruunoille | Fogpistol | Seaming pistol | 42142613 | Injection guns
Seinäteline |  | Vägg stativ | Wall bracket | 26121630 | Cable accessories
Sekoitin |  | Mixer | Mixer | 32101523 | Mixers
Sidontalaite |  | Förbindningsapparat | Tie up device | 31162418 | Twist ties
Sinetöintityökalu |  | Förseglingsverktyg | Sealing tool | 27112600 | Sealing tools
Sinetöintityökalutarvike | Sis. mm. Sinettileuka | Förseglingsverktyg tillbehör | Sealing tool accessory | 27112600 | Sealing tools
Sinkilä |  | Krampa | Staple/U-bolt | 31161600 | Bolts
Sinkilä ja naula |  | Krampa och spik | Staple/U-bolt and nail | 31161600 | Bolts
Sinkilänirrotin |  | Klammerlösare | Staple releaser | 27111500 | Cutting and crimping and punching tools
Sinkiläpistooli |  | Klammerpistol | Staple/U-bolt gun | 27112716 | Power nail guns
Sinkilävasara |  | Klammerhammare | Staple/U-Bolt hammer | 27111602 | Hammers
Sivuleikkurit |  | Sidavbitare | Dike | 27111500 | Cutting and crimping and punching tools
Sulakkeenvaihtotyökalu |  | Säkringsbytesredskap | Fuse change tool | 27113102 | Fuse pullers
Suojalasi | Lasinen suojake. Silmänsuojaukseen käytettävät Suojalasit kuuluvat ryhmään 63.
Suojapussi |  | Skyddspåse | Protecting pouch | 42171501 | Emergency medical services disaster body pouches
Suojaspray |  | Skyddspray | Protecting spray | 41101503 | Laboratory sprayers
Suorakulma |  | Vinkelhake | Try Square
Suojus |  | Skydd | Shield | 42192500 | Medical equipment protectors
Sähkötyökalutarvike | Sis. mm. Akkuvalo, Yleispidin | Elredskapstillbehör | Electric tool accessory | 27113201 | General tool kits
Säilytyskaappi |  | Förvaringsskåp | Storage cabinet
Säilytyslaatikko |  | Förvaringslåda | Storage box | 27113201 | General tool kits
Säilytyslaukku |  | Förvaringsväska | Storage bag | 27113201 | General tool kits
Taivutusjousi |  | Böjningsfjäder | Bending spring | 31162602 | Spring hooks
Talja |  | Talja | Tackle | 24101608 | Winches
Taljatarvike |  | Taljatillbehör | Tackle accessory | 24101608 | Winches
Tarrain |  | Grep | Grabber | 44102405 | Label making machines
Tarraintarvike |  | Greptillbehör | Grabber accessory | 44102405 | Label making machines
Tarrakirjoitin |  | Grepskrivare | Grabber writer | 44102405 | Label making machines
Tasolaser |  | Planlaser | Plane laser | 41111615 | Laser measuring systems
T-avain |  | T-Nyckel | T-wrench | 27111700 | Wrenches and drivers
Teippi |  | Tejp | Tape | 31201522 | Adhesive transfer tape
Teippi varoitus |  | Varningtejp | Warning tape | 31201522 | Adhesive transfer tape
Teippikasetti |  | Tejpkassett | Tape cassette | 31201522 | Adhesive transfer tape
Teräsharja |  | Stålborste | Steel brush | 27113000 | Brushes
Testeri |  | Tester | Tester | 41113624 | Insulation testers
Tikastarvike
Tikkaat |  | Steg | Ladders | 30191501 | Ladders
Torx-avainsarja |  | Torx-nyckelserie | Torx-key set | 27111701 | Screwdrivers
Tukijalka |  | Stödfot | Support stand | 26111532 | Shaft supports or assemblies
Tulppa |  | Plugg | Plug | 39121402 | Electrical plugs
Tuurna |  | Hålstans | Punch | 23172006 | Metal stamps or punches
Työistuin |  | Arbetsstol | Work seat | 56112100 | Seating
Työkalulaukku |  | Verktygsväska | Toolbag | 39121308 | Outlet boxes
Työkalupakki |  | Verktygslåda | Toolbox | 39121308 | Outlet boxes
Työkalupussi |  | Verktygspåse | Tool sack | 39121308 | Outlet boxes
Työkalureppu |  | Verktygsryggsäck | Tool backpack | 39121308 | Outlet boxes
Työkaluvaunu | Tyhjä tai täysi | Verktygsvagn | Roller cabinett
Työmaadoituslaite |  | Arbetsjordningsredskap | Work earthing apparatus | 41113612 | Earth resistance testers | S2229 | Muut
Työmaadoitustarvike | Sis. mm. Maaliitin, Maadoitusjohto | Arbetsjordningstillbehör | Earthing accessory | 41113612 | Earth resistance testers | S2229 | Muut
Työmaan varoitus/ohjaustarvike | Työmaan varoitustarvikkeet mm. liikenteen ohjaukseen (esim. vilkku, sulkuaita) | Site varning/styrutrustning | Site warning/control equipment
Työpukki |  | Arbetsbock | Work bench | 24102006 | Work benches
Työskentelytaso |  | Arbetsbänk | Working worktop | 24102006 | Work benches
Työteline |  | Arbetsställ | Work stand | 53101800 | Coats and jackets
Työtelinetarvike |  | ArbetSTKl tillbehör | Work stand accessory | 53101800 | Coats and jackets
Työteltta |  | Arbetstält | Work tent | 49121503 | Tents
Työturvallisuuskoulutus |  | Arbete säkerhetsutbildning | Work safety training
Vaihetesteri |  | Fasföljdsprovare | Phase-indicator | 41113602 | Phasemeters
Vanne |  | Band | Band | 46182306 | Safety harnesses or belts
Varoitusnauha |  | Varningsband | Warning tape | 41122703 | Safety tapes
Varoitusverkko |  | Varningsnät | Warning net | 41122703 | Safety tapes
Vasara |  | Hammare | Hammer | 27111602 | Hammers
Vesivaaka |  | Vattenpass | Level | 27111802 | Levels
Vetojousi |  | Dragfjäder | Extension spring | 31161903 | Spiral springs
Vetojousitarvike | Sis. mm. Varajousi, Jatkohylsy, Hakijapää, Veto-, ja ohjaussukkula, Työntöpää | Dragfjäder tillbehör | Extension spring accessory | 31161903 | Spiral springs
Vetojousivaunu |  | Dragfjäder vagn | Extension spring vagon | 31161903 | Spiral springs
Vetosammakko |  | Dragöggla | Strap key | 31151900 | Straps
Vetosilmukka |  | Dragöggla | Strap key | 31151900 | Straps
Vetosukka |  | Dragstrumpa | Strap | 31151900 | Straps
Vetosuppilo |  | Tratt | Funnel | 40141735 | Funnels
Viila |  | Fil | File | 27111902 | Files
Viivain |  | Linjal | Ruler
Vinssi |  | Spel | Winch | 24101608 | Winches
Virtalähde |  | Strömkälla | Current source | 39121004 | Power supply units
Voiteluaine |  | Smörjmedel | Lubricant | 27112905 | Oil can
Välivetolaite |  | Mellandragningsredskap | Gap pulling apparatus | 31171804 | Sheaves or pulleys
Yhdistelmälaser |  | Kombinationslaser | Combination laser | 41111615 | Laser measuring systems
Yleisveitsi |  | Universiellkniv | Universal knife | 27111501 | Knife blades
Päivitetty 1.1.2015

## 67
67 Mittarit ja laskurit |  | Mätinstruments och räknare | Meters and counters
Yleisnimi | Määritelmä / Synonyymit | Allmänt namn | General name | UNSPSC-luokka | UNSPSC-luokan nimi | S2010-luokka | Sähkönimikkeistöluokan nimi
Akku |  | Batteri | Accumulator | 26111700 | Batteries and cells and accessories
Antenni | Määritä teknisessä nimessä pallo, tappi, ratti tms. | Antenn | Antenna | 43223113 | GSM UMT LAN antenna | T8403 | Mittalähettimet ja -anturit
Anturi |  | Givare | Sensor | 41111930 | Electrical power sensors
Asteikkolevy |  | Skala | Scale plate | 41111930 | Electrical power sensors
Dataloggeri |  | Datalogger | Datalogger | 41111917 | Digital testers | T8401 | Keskuslaitteet
Desibelimittari |  | Decibelmätare | Decibel meter | 41111917 | Digital testers
DIN-kiskoasennuskiinnike |  | DIN-ankarskena | DIN rail mount bracket | 39121708 | Din Rail
Energiamittari | Sis. kWh-mittarit. Ilmoita tariffitieto tarvittaessa/jos muu kuin 1-tariffi esim. 2T sekä mittauslaitedirektiivi (MID) tai liityntä (KNX, LON) | Energimätare | Energy meter | 41113640 | Wattmeters | T8401 | Keskuslaitteet
Eristysvastusmittari |  | Isolationsprovare | Insulation/continuity tester | 41111917 | Digital testers
Etäisyysmittari |  | Avståndsmätare | Distance meter | 41111917 | Digital testers
Ilmavirtamittari |  | Luftflödesmätare | Air flow meter | 41111917 | Digital testers
Infrapunalämpömittari |  | Infraröd värmemätare | Infrared thermometer | 41111917 | Digital testers
Jännitemittari analoginen |  | Spänningsmätare analog | Voltage meter analogical | 41111917 | Digital testers | S2222M, S2228M
Jännitemittari digitaalinen |  | Spänningsmätare digital | Voltage meter digital | 41111917 | Digital testers | S2222M, S2228M
Jännitteenkoetin | Sisältää jännitteenilmaisimet. | Spänningsprovare | Voltage probe | 41111917 | Digital testers
Kaapelin vianhakulaite |  | Kabelfelsökningsinstrument | Cable diagnostic device | 41111917 | Digital testers
Kaapelinhakulaite |  | Kabelsökningsinstrument | Cable searching device | 41111917 | Digital testers
Kaapelinhakulaitetarvike |  | Kabelsökningsinstrument tillb. | Cable searching device acc. | 41111917 | Digital testers
Kaapelitutka |  | Kabelradar | Cable radar | 41111917 | Digital testers
Kalibraattori |  | Kalibrator | Calibrator | 41111917 | Digital testers
Kalibraattoritarvike |  | Kalibrator tillbehör | Calibrator accessory | 41111917 | Digital testers
Kiertosuuntamittari |  | Rotationsriktning indikator | Rotation direction meter | 41111917 | Digital testers
Komponenttitesteri |  | Komponenttester | Component tester | 41111917 | Digital testers
Konetesteri |  | Maskin tester | Machinery and appliance tester | 41111917 | Digital testers
Konetesteritarvike |  | Maskin tester tillbehör | Machinery and appl.tester acc. | 41111917 | Digital testers
Kosteusmittari |  | Fuktighetsmätare | Hygrometer | 41111917 | Digital testers
Kuitumikroskooppi |  | Fibermikroskop | Fibre microscope | 41111917 | Digital testers
Kuitumittaustarvike
Kuitututka |  | Fiber radar | Optical Time Domain Reflectom. | 41111917 | Digital testers
Kytkentä-/katkaisulaite |  | Tillkoppl./frånskillningsenhet | Disconnection unit | 39121500 | Switches and controls and relays and accessories | T8409 | Muut
Käyttötuntilaskuri |  | Brukstidsräknare | Hours counter | 39121523 | Timer controls | S2222M, S2228M
Lähiverkkotesteri |  | LAN-testare | LAN-tester | 41111917 | Digital testers | T1309 | Muut
Lähiverkkotesteritarvike |  | LAN-testare tillbehör | LAN-tester accessory | 41111917 | Digital testers | T1309 | Muut
Lämpökamera |  | Värmekamera | Thermal camera | 41111917 | Digital testers
Lämpömittari |  | Värmemätare | Thermal meter | 41111917 | Digital testers
Maadoitusvastusmittari | Sis. maadoituspihtimittarit, pihtimäinen lisäominaisuus tulee ilmoittaa Teknisessä nimessä. | Avancerad jordtestare | Grounding resistance meter | 41111917 | Digital testers | S2222M, S2228M
Mikro-ohmimittari |  | Micro-ohm mätare | Micro ohm meter | 41111917 | Digital testers
Mittarialusta |  | Underlag för mätäre | Base for meter | 31162307 | Mounting plates | S2222M, S2228M
Mittaripaketti | Koostuu useista erityyppisistä mittareista. | Mätare set | Meter set | 41111917 | Digital testers
Mittaritarvike |  | Mätartillbehör | Metering accessory | 41111917 | Digital testers | S2222M, S2228M
Monimittari | Mittaa useaa eri sähkösuuretta. | Multi-mätare | Multi-meter | 41111917 | Digital testers | S2222M, S2228M, T8401
Monimittaritarvike |  | Multi-mätare tillbehör | Multi-meter accessory | 41111917 | Digital testers | S2222M, S2228M, T8403
Ohjausyksikkö |  | Styrsenhet | Control unit | 39121500 | Switches and controls and relays and accessories | T8401 | Keskuslaitteet
Ohjelmisto |  | Program | Software | 41111917 | Digital testers
Oikosulku- ja vikavirtatesteri |  | Kortslutnings-/jordfelstester | Short cir. /earth fault tester | 41111917 | Digital testers
Oikosulkuosoitin |  | Kortslutning indikator | Short-circuit indicator | 41111917 | Digital testers
Oskilloskooppi |  | Oscilloskop | Oscilloscope | 41111917 | Digital testers
Palloantennihakulaite |  | Ball antenn sökningsinstrument | Ball antenna seeking device | 41111917 | Digital testers
Paneeliasennussarja |  | Panelmontagesats | Panel installation set | 31162307 | Mounting plates
Prosessimittari |  | Process mätare | Process meter | 41111917 | Digital testers
Pulssilaskuri |  | Pulsräknare | Pulse counter | 41111901 | Counters | S2222M, S2228M
Pyörimisnopeusmittari
Päätelaite ethernet |  | Dataterminalenhet ethernet | Data terminal equipm. ethernet | 43201509 | Exchange datacom modules | T8409 | Muut
Päätelaite GSM |  | Dataterminalenhet GSM | Data terminal equipment GSM | 43201509 | Exchange datacom modules | T8409 | Muut
Päätelaite KNX |  | Dataterminalenhet KNX | Data terminal equipment KNX | 43201509 | Exchange datacom modules | T8409 | Muut
Päätelaite LON |  | Dataterminalenhet LON | Data terminal equipment LON | 43201509 | Exchange datacom modules | T8409 | Muut
Päätelaite MeshNet |  | Dataterminalenhet MeshNet | Data terminal equipt MeshNet | 43201509 | Exchange datacom modules | T8409 | Muut
Päätelaite RF | Radiopäätelaite | Dataterminalenhet RF | Data terminal equipment RF | 43201509 | Exchange datacom modules | T8409 | Muut
Päätelaite RS485 | Sarjaporttipäätelaite | Dataterminalenhet RS485 | Data terminal equipment RS485 | 43201509 | Exchange datacom modules | T8409 | Muut
Radioverkkoanalysaattori |  | Radio nätverksanalysator | Radio network analyzer
Signaaligeneraattori |  | Signalgenerator | Signal generator | 41111917 | Digital testers
Sinetöintikansi |  | Plomberingslock | Sealing lid | 31181606 | Seal kits | S2222M, S2228M
Summavirtamuuntaja |  | Summaströmtransformator | Residual current transformer | 41111917 | Digital testers | S2222S, S2228S
Sähköasennustesteri |  | Elinstallationsprovare | Electrical installation tester | 41111917 | Digital testers
Sähköasennustesteripaketti |  | Elinstallationsprovare set | Electrical install. tester set | 41111917 | Digital testers
Sähköasennustesteritarvike |  | Elinstallationsprovare tillb. | Electrical install. test. acc. | 41111917 | Digital testers
Sähkönlaatumittari |  | Nätstörningsanalysator | Power quality analyzer | 41111917 | Digital testers | S2222M, S2228M
Säteilymittari |  | Strålningsmätare | Radiation meter | 41111917 | Digital testers
Taajuusmittari analoginen |  | Frekvensmätare analog | Frequency meter analog | 41111917 | Digital testers | S2222M, S2228M
Taajuusmittari digitaalinen |  | Frekvensmätare digital | Frequency meter digital | 41111917 | Digital testers | S2222M, S2228M
Tariffinohjauslaite |  | Tariffstyrningsenhet | Tariff switching module | 41111901 | Counters | S2222M, S2228M
Teholähde |  | Strömkälla | Power supply | 41111917 | Digital testers
Tehomittari |  | Strömmätare | Power meter | 41111917 | Digital testers | S2222M, S2228M
Toistin |  | Repeterare | Repeater | 43222608 | Network repeaters | T8409 | Muut
Valaistusvoimakkuusmittari | Synonyymit: Valaistusmittari, Valotehomittari, Lux-mittari, Luximittari ja Luksimittari | Ljusintensitetsmätare | Light intensity meter | 41111917 | Digital testers | S2519, S2529, S2539
Vastusmittari
Virtamittari analoginen
Virtamittari digitaalinen
Virtamittaussilmukka
Virtamuuntaja avattava | Vaihtoehtoinen käännös: Splitted current transformer | Öppnande strömtransformator | Split core current transfomer | 39121003 | Instrument transformers | S2222M, S2228M, T8403
Virtamuuntaja kiinteä
Virtamuuntajatarvike |  | Strömavkännare tillbehör | Current transformer accessory | 39121003 | Instrument transformers | S2222M, S2228M, T8403
Virtapihti | Mittapää joka liitetään mittariin. | Stömtång | Current clamp | 39121003 | Instrument transformers
Virtapihtimittari | Näytöllinen virtapihti. | Elektrisk testare med stömtång | Electrical tester | 39121003 | Instrument transformers
Virtapihtipaketti |  | Elektrisk testare m. stömt.set | Electrical tester set | 39121003 | Instrument transformers
Yleismittari analoginen |  | Multimeter analog | Multimeter analog | 41111917 | Digital testers
Yleismittari digitaalinen |  | Multimeter digital | Multimeter digital | 41111917 | Digital testers
Yleismittaripaketti analoginen |  | Multimeter analog- komb.paket | Multimeter set analog | 41111917 | Digital testers
Yleismittaripaketti digitaal. |  | Multimeter digital- komb.paket | Multimeter set digital | 41111917 | Digital testers
Yleismittaritarvike |  | Multimeter tillbehör | Multimeter accessory | 41111917 | Digital testers
Ympäristömittari | Mittaa useaa eri ympäristön arvoa. | Omgivningsmätare | Environment meter | 41111917 | Digital testers
Päivitetty 1.1.2015

## 70
70 Merkinanto-, lukitus- ja kutsukojeet | (ent. Teleasennustarvikkeet) | Signal, låsning och anropsapparats (förre Teleinstallationsmateriel) | Signal, locking and call devices (förre Teleinstallation materials)
Sisältää passiiviset komponentit ja merkinantolaitteet. Ovipuhelimet kuuluvat kuitenkin 71-ryhmään, puhelinrasiat ja erotusrimat 72-ryhmään ja AV-tarvikkeet 79-ryhmään.
Yleisnimi | Määritelmä / Synonyymit | Allmänt namn | General name | UNSPSC-luokka | UNSPSC-luokan nimi | S2010-luokka | Sähkönimikkeistöluokan nimi
Adapteri |  | Adapter | Adapter | 43201552 | Hardware or telephony adapters
Akkulaturi |  | Laddare | Charger | 26111704 | Battery chargers
Anturi |  | Sensor | Sensor | 41111930 | Electrical power sensors
Haaroitin |  | Förgrenare | Distribution block | 39121410 | Terminal blocks | T1407 | Liitäntäpisteet (puhelinpistorasiat)
Haaroitusjohto |  | Förgrenings skydd | Junction cord | 39121410 | Terminal blocks | T1407 | Liitäntäpisteet (puhelinpistorasiat)
Jatkojohto |  | Skarvledning | Extension cord | 26121536 | Extension cord | T1409 | Muut
Keskiölevy |  | Centrumplatta | Centreplate | 31162313 | Mounting kits | T1106, T1306, T1407, T2209, T2309
Kiinnitystarvike |  | Fäste, tillbehör | Clamp accessory | 31162313 | Mounting kits
Kotelo |  | Kåpa | Box | 31260000 | Housings and cabinets and casings
Kuivatussuola |  | Tork salt | Drying salt | 31162313 | Mounting kits
Kytkentäkaapeli |  | Koppling | Connecting cable | 31162313 | Mounting kits | T1309 | Muut
Kytkentämoduuli |  | Kopplingsmodule | Connection module | 31162313 | Mounting kits | T1405 | Erotusjakamot
Merkinantokoje | Synonyymit: Merkinantokytkin, Merkinantopainike | Signal apparat | Signal device | 41115320 | Signal generators | T3204, T3303, T3304, T3402, T3502, T3203
Merkintätarvike | Sis. mm. merkintäkansi ja merkintärima | Markeringstillbehör | Labeling accessory | 24141700 | Packaging tubes and cores and labels and accessories
Mittajohto |  | Testsladd | Test cord | 24141509 | Rubber cord
Muuntaja |  | Transformator | Transformer | 39121003 | Instrument transformers | T1501, T3101, T3201, T3301, T3401, T3501, T5101
Ovikello |  | Dörr klocka | Doorbell | 46171618 | Door bells | T3104 | Ovikellot
Ovikellopainike |  | Dörr tryckknapp | Doorbell button | 46171618 | Door bells | T3103 | Painikkeet
Ovikellotunnistin |  | Dörr klocka med detektor | Doorbell with detector | 46171619 | Door bells | T3104 | Ovikellot
Ovipuhelinpainike |  | Dörrtelefontryckknapp | Door phone push button | 46171618 | Door bells | T1503 | Ovikojeet, ovikojetaulut
Painike |  | Tryckknapp | Push-button | 46171618 | Door bells | T3103, T3504, T3505
Peitelevy |  | Täckbricka | Cover plate | 53102515 | Button covers
Pistoke |  | Väggkontakt | Plug | 39121402 | Electrical plugs
Relemoduuli |  | Relämodul | Relay module | 39121500 | Switches and controls and relays and accessories
Soittokello |  | Ring klocka | Doorbell | 46171618 | Door bells | T3104 | Ovikellot
Sähkölukko |  | El lås | Electric lock | 46171503 | Lock sets | T5104 | Sähkölukot ja -salvat
Sähkövastalevy |  | Elmotplatta | Electric lock counterplate | 46171503 | Lock sets | T5104 | Sähkölukot ja -salvat
Tasasuuntaaja |  | Likriktare | Rectifier | 39121004 | Power supply units
Tasavirtalähde |  | Likströms källa | DC-source | 39121004 | Power supply units | T1501, T3101, T3201, T3301, T3401, T3501, T5101
Telejatkojohto |  | Tele förlängnings sladd | Tele extension chord | 26121536 | Extension cord
Telerasia |  | Tele dosa | Tele outlet | 43222815 | Telecommunication terminal units | T1306, T1407, T2209, T2309
Työkalu |  | Verktyg | Tool | 27113200 | Tool kits | T1309 | Muut
Varalamppu |  | Extra lamppa | Spare lamp | 39101600 | Lamps
Päivitetty 31.12.2015

## 71
71 Turvajärjestelmät |  | Säkerhetsystem | Security systems
Sisältää hälytys-, valvonta- ja hoivalaitteet sekä järjestelmät.
Yleisnimi | Määritelmä / Synonyymit | Allmänt namn | General name | UNSPSC-luokka | UNSPSC-luokan nimi | S2010-luokka | Sähkönimikkeistöluokan nimi
Adapteri |  | Adapter | Adapter | 39121006 | Power adapters or inverters
Akku |  | Batteri | Accumulator | 60104906 | Battery kits | S6101, T5302, T6102, T8203
Akkulaturi |  | Laddare | Charger | 26111704 | Battery chargers
Akkutarvike |  | Batteritillbehör | Accumulator accessory | 26111704 | Battery chargers
Akkuyksikkö |  | Batterienhet | Battery unit | 26111704 | Battery chargers | T5602 | Keskuslaitteet
Alahälytyskoje |  | Subalarmeringsapparat | Final intrusion device | 46171600 | Surveillance and detection equipment | T3703, T3707, T3708, T8205
Antenni |  | Antenn | Antenna | 43221703 | Television antennas | T5302, T5602
Asennusjalka |  | Installationsfot | Mounting stand | 43221703 | Television antennas
Asennuskanta |  |  | Mounting stub | 43221703 | Television antennas | T6104 | Paloilmaisimet
Asennustarvike |  | Installationsmaterial | Mounting accessory | 43221703 | Television antennas
Avain |  | Nyckel | Key | 46171505 | Keys
Avainsäilö |  | Nyckel skåp | Key safe | 46171506 | Safes
Digitaalitallennin |  | Digital recorder | Digital recorder | 32101620 | Digital integrated circuits | T5503 | Tallentimet
Etälukija |  | Fjärrläsare | Remote reader | 60101101 | Electronic card readers | T5203, T5204
Etälukutunniste |  | Fjärrläsidentifikation | Remote identifier | 60101101 | Electronic card readers | T5209 | Muut
GSM-laite |  | GSM apparat | GSM-device | 43223101 | 2G GSM mobile core network equipment & components | T5302, T5602, T6102
GSM-paketti |  | GSM-set | GMS-set | 43223101 | 2G GSM mobile core network equipment & components | T5302, T5602
Hellahälytin |  | Spislarm | Stove alarm | 46191505 | Fire alarm systems
Huoneistopuhelin |  | Lägenhetstelefon | Apartment telephone |  |  | T1504 | Vastauskojeet
Hybriditallennin |  | Hybrid registrerare | Hybrid recorder | 32101620 | Digital integrated circuits | T5503 | Tallentimet
Häkäilmaisin | Ei sisällä summeria | CO-detektor | CO-gas detector | 46191505 | Fire alarm systems | T6104 | Paloilmaisimet
Häkäilmaisin langaton |  | Trådlös CO-detektor | Wireless CO-gas detector | 46191501 | Smoke detectors | T6104 | Paloilmaisimet
Häkävaroitin | Sisältää summerin | CO-larm | CO-alarm | 46191505 | Fire alarm systems | T6204 | Palovaroittimet
Hälytyskello |  | Larmklocka | Alarm bell | 60104911 | Electric bells or accessories | T5307, T5405, T5608, T5706, T6106, T6206
Hätäpainike |  | Nödknapp | Distress push-button | 46171600 | Surveillance and detection equipment | T5404 | Ryöstöpainikkeet
Kaasuilmaisin |  | Gas detektor | Gas detector | 46171613 | Gas detectors
Kaasuilmaisin langaton |  | Trådlös schemakoppling | Wireless chart enclosure | 44122016 | Document holder
Kaasuvaroitin |  | Gaslarm | Gas warning device | 46171613 | Gas detectors
Kaaviokotelo |  | Schemakoppling | Chart enclosure | 44122016 | Document holder
Kamera |  | Kamera | Camera | 46171610 | Security cameras | T5506 | Valvontakamerat
Kamera dome |  | Kamera dome | Camera dome | 46171610 | Security cameras | T5506 | Valvontakamerat
Kamera langaton |  | Kamera trådlös | Camera wireless | 46171610 | Security cameras | T5506 | Valvontakamerat
Kamera-IP |  | Kamera-IP | Camera-IP | 46171610 | Security cameras | T5506 | Valvontakamerat
Kameramoduuli |  | Kameramodul | Camera module | 46171610 | Security cameras | T1503, T1504
Kamerapaketti |  | Kamera set | Camera set | 46171610 | Security cameras | T5506 | Valvontakamerat
Kameratarvike |  | Kameratillbehör | Camera accessory | 46171610 | Security cameras | T5506 | Valvontakamerat
Kameravalvontajärjestelmä |  | Kameraövervakningssystem | Video surveillance system | 46171610 | Security cameras | T5502, T5503, T5506
Kauko-ohjain |  | Fjärrkontroll | Remote controller | 46171610 | Security cameras | T5609 | Muut
Kello |  | Klocka | Clock | 46171610 | Security cameras | T4104 | Sivukellot ja näyttölaitteet
Keskuspaketti |  | Central set | Centre set | 46170000 | Security surveillance and detection | T5302, T5602
Keskusyksikkö |  | Centralenhet | Main unit | 46170000 | Security surveillance and detection | T3409, T3703, T5302, T5602
Keskusyksikkötarvike |  | Centralenhetstillbehör | Main unit auxiliary | 46170000 | Security surveillance and detection
Koodilukko |  | Kodlås | Code lock | 46170000 | Security surveillance and detection | T1503, T5203
Kosteusilmaisin |  | Fuktighetsdetektor | Moisture indicator | 41112304 | Moisture meters | T5606 | Vesivahinkoilmaisimet
Kosteusilmaisin langaton |  | Trådlös fukt indikator | Wireless moisture indicator | 43201409 | Wireless network interface cards | T5606 | Vesivahinkoilmaisimet
Kosteusvaroitin |  | Fuktighetslarm | Moisture alarm | 41112304 | Moisture meters
Kulunvalvontakeskus |  | Rörelseövervakningscentral | Passage monitorin center | 41111944 | Electrical admittance sensors | T5201 | Keskuslaitteet
Kytkentäkaapeli |  | Koppling | Connecting cable | 26121603 | Control cable
Kytkentäkotelo |  | Kopplingsdosa | Terminal enclosure | 39121309 | Specialty electrical boxes
Kytkentärasia |  | Kopplingsdon | Terminal box | 39121309 | Specialty electrical boxes
Kytkin |  | Avbrytare | Switch | 39121510 | Controller switches
Käyttölaite | Sisältää näppäimistöt | Operativ system | Operating device | 43211706 | Keyboards | S6102, T5304, T5604
Käyttölaite langaton |  | Trådlös terminal | Wireless control unit | 43201409 | Wireless network interface cards | T5304, T5604
Laiteohjain |  | Apparat styrenhet | Apparatus controller | 43201544 | Interface bus converter or controller
Lasertyökalu |  | Laserverktyg | Laser tool | 41111615 | Laser measuring systems
Lasirikkoilmaisin |  | Glas splitter detektor | Glass breakage detector | 32101519 | Detectors | T5306, T5607
Lasirikkoilmaisin langaton |  | Trådlös glas splitter detektor | Wireless glass break. detector | 43201409 | Wireless network interface cards | T5306, T5607
Latauskortti |  | Laddningskort | Charging card | 32101519 | Detectors
Liesivahti |  | Spisvakt | Stove alarm | 46191505 | Fire alarm systems
Liikeilmaisin |  | Rörelsevakt | Motion sensor | 32101519 | Detectors | T5306, T5607
Liikeilmaisin langaton |  | Trådlös rörelsevakt | Wireless motion sensor | 43201409 | Wireless network interface cards | T5306, T5607
Lukija |  | Läsare | Reader | 32101519 | Detectors | T5204, T5304, T5604
Lukko |  | Lås | Lock | 32101519 | Detectors
Lähetin langaton |  | Trådlös sändare | Wireless transmitter | 43201409 | Wireless network interface cards
Lämpöilmaisin |  | Värmedetektor | Temperature detector | 32101519 | Detectors | T6104 | Paloilmaisimet
Lämpöilmaisin langaton |  | Trådlös värmedetektor | Wireless temperature detector | 32101519 | Detectors | T6104 | Paloilmaisimet
Lämpötilan ilmaisin |  | Temperatur detektor | Temperature detector | 32101519 | Detectors
Lämpötilailmaisin langaton |  | Trådlös värme detektor | Wireless temperature detector | 43201409 | Wireless network interface cards
Magneettikytkin |  | Magnetkontakt | Magnetic switch | 32101519 | Detectors | T5105, T5305, T5607
Magneettikytkin langaton |  | Trådlös magnetkontakt | Wireless magnetic switch | 43201409 | Wireless network interface cards | T5105, T5305, T5607
Merkkivalo |  | Signalljus | Signal light | 32101519 | Detectors | T6106 | Paikallishälyttimet
Merkkivalotarvike |  | Signalljustillbehör | Signal light accessory | 32101519 | Detectors
Monitori |  | Monitor | Monitor | 46171612 | Video monitors | T1504, T5504
Monitoritarvike |  | Monitortillbehör | Monitor accessory | 46171612 | Video monitors | T5504 | Monitorit
Muistikortti |  | Minneskort | Memory card | 43202005 | Flash memory storage card
Multiplekseri |  | Multiplexer | Multiplexer | 43232906 | Multiplexer software | T5503 | Tallentimet
Murtohälytinkeskus |  | Inbrottsalarmscentral | Intruder alarm centre | 46171604 | Alarm systems | T5302 | Keskuslaitteet
Murtohälytinmoduuli |  | Inbrottsalarmsmodul | Intruder alarm module | 46171604 | Alarm systems | T5302 | Keskuslaitteet
Murtohälytintarvike |  | Inbrottsalarmstillbehör | Intruder alarm accessory | 46171604 | Alarm systems | T5309 | Muut
Murtohälytysjärjestelmä |  | Inbrottsalarmssystem | Intruder alarm system | 46171604 | Alarm systems | T5302 | Keskuslaitteet
Murtohälytyspaketti |  | Inbrottsalarmspaket | Intruder alarm set | 46171604 | Alarm systems | T5302 | Keskuslaitteet
Muunnin |  | Transformator | Transformer | 43201553 | Transceivers and media converters
Objektiivi |  | Objektiv | Objective | 45121603 | Camera lenses or filters | T5506 | Valvontakamerat
Ohisulkija |  | Slutare | Closer | 41111944 | Electrical admittance sensors | T5209, T5309
Ohjain |  | Kontrol | Controller | 43201544 | Interface bus converter or controller
Ohjain langaton |  | Trådlös kontroll | Wireless controller | 43201409 | Wireless network interface cards | T5302, T5602
Ohjelmisto |  | Dataprogram | Software | 43232906 | Multiplexer software
Osoitepääte |  | Adressterminal | Address terminal | 43232906 | Multiplexer software | T6109 | Muut
Ovikello |  | Dörrklocka | Doorbell | 46171618 | Door bells | T3104 | Ovikellot
Ovipainikemoduuli |  | Dörrknapps modul | Door push-button module | 46171618 | Door bells | T1503 | Ovikojeet, ovikojetaulut
Ovipainiketaulu |  | Dörrknapps panel | Door push-button panel | 46171618 | Door bells | T1503 | Ovikojeet, ovikojetaulut
Ovipuhelin |  | Dörrtelefon | Door telephone | 46171618 | Door bells | T1503, T1504
Ovipuhelinjärjestelmä |  | Dörrtelefonsystem | Door telephone system | 46171618 | Door bells | T1501, T1503, T1504
Ovipuhelinkamera |  | Dörrtelefonkamera | Door telephone camera | 46171618 | Door bells | T1509 | Muut
Ovipuhelinkehys |  | Dörrtelefonram | Door telephone frame | 46171618 | Door bells | T1509 | Muut
Ovipuhelinkotelo |  | Dörrtelefonbox | Door telephone enclosure | 46171618 | Door bells | T1509 | Muut
Ovipuhelinmoduuli |  | Dörrtelefonmodul | Door telephone module | 46171618 | Door bells | T1503 | Ovikojeet, ovikojetaulut
Ovipuhelinpaketti |  | Dörrtelefon set | Door telephone set | 46171618 | Door bells | T1501, T1503, T1504
Ovipuhelintarvike |  | Dörrtelefontillbehör | Door telephone accessory | 46171618 | Door bells | T1509 | Muut
Painike |  | Tryckknapp | Push-button | 39121512 | Push button switches | T1503, T1504, T3104, T3404
Palo-/häkävaroitin | Sisältää summerin | Brand-/CO-larm | Fire/CO-gas alarm | 46191505 | Fire alarm systems | T6204 | Palovaroittimet
Palo-/vesivahti |  | Brand-/vattenlarm | Fire/water alarm | 46191505 | Fire alarm systems
Paloilmoitinkeskus | Voidaan liittää aluahälytyskeskukseen | Brandlarmcentral | Fire alarm centre | 46191505 | Fire alarm systems | T6102 | Paloilmoitinkeskus
Paloilmoitintarvike |  | Brandlarmtillbehör | Fire alarm accessory | 46191505 | Fire alarm systems | T6109 | Muut
Palokello |  | Brandalarm klocka | Fire alarm bell | 46191505 | Fire alarm systems | T6109 | Muut
Palopainike |  | Brandtrycknapp | Fire push-button | 46191505 | Fire alarm systems | T6105, T6205 | Palopainikkeet
Palopainike kansi |  | Brandtrycknapp lock | Fire push-button cover | 46191505 | Fire alarm systems | T6105, T6205 | Palopainikkeet
Palovaroitin ioni | Sisältää summerin | Joniserande brandvarnare | Ionizing fire alarm
Palovaroitin langaton | Sisältää summerin | Trådlöst brandlarm | Wireless fire alarm | 43201409 | Wireless network interface cards | T6204 | Palovaroittimet
Palovaroitin optinen | Sisältää summerin | Brandalarm - optisk | Fire alarm - optical
Palovaroitinkeskus | Ei voida liittää aluehälytyskeskukseen | Brandlarm central | Fire alarm centre | 46191505 | Fire alarm systems | T6202 | Palovaroitinkeskus
Palovaroitintarvike |  | Brandlarm tillbehör | Fire alarm accessory | 46191505 | Fire alarm systems | T6209 | Muut
Pitomagneetti |  | Hållmagnet | Holding magnet | 46171604 | Alarm systems | T6603 | Ovien ohjaus- ja valvontalaitteet
Puheviestihälytin |  | Röstalarm | Spoken alarm | 46171604 | Alarm systems | T6102 | Paloilmoitinkeskus
Puheviestimoduuli |  | Tal modul | Speak module | 46171604 | Alarm systems | T6102 | Paloilmoitinkeskus
Pöytäasennussarja |  | Montagesats för bord | Table installation set | 46171604 | Alarm systems
Radiomodeemi |  | Radiomodem | Radio modem | 43222628 | Modems
Rele |  | Relä | Relay | 39121514 | Power relays | T1501, T1503, T1504
Relekanta |  | Reläbas | Relay socket | 39121514 | Power relays
Relekortti |  | Reläkort | Relay card | 39121514 | Power relays | S6102, T1501, T5302, T5602
Robottipuhelin |  | Robottelefon | Robot telephone | 43191507 | Special purpose telephones | T1501, T5302, T5602, T6102
Ryöstöpainike |  | Tjuvtangent | Robbery push-button |  |  | T5404 | Ryöstöpainikkeet
Savuilmaisin ioni |  | Joniserande rökdetektor | Ionizing smoke detector
Savuilmaisin langaton |  | Trådlös rök detektor | Wireless smoke detector | 43201409 | Wireless network interface cards | T6104 | Paloilmaisimet
Savuilmaisin optinen |  | Optisk rökdetektor | Optical smoke detector | 32101519 | Detectors | T6104 | Paloilmaisimet
Signaalinsiirtolaite |  | Signalflyttsapparat | Signal transfer apparatus | 46191505 | Fire alarm systems
Sireeni | sis. myös torvimalliset äänihälyttimet | Siren | Siren | 46191505 | Fire alarm systems | T5307, T5405, T5608, T5706, T6106, T6206
Sireeni langaton |  | Trådlös siren | Wireless siren | 43201409 | Wireless network interface cards | T5307, T5608
Sisäpuhelin |  | Innetelefon | Intercom | 46171604 | Alarm systems | T1504 | Vastauskojeet
Soittokello |  | Ringklocka | Bell | 46171604 | Alarm systems | T3104 | Ovikellot
Summeri |  | Summer | Buzzer | 46171604 | Alarm systems | T5307, T5405, T5608, T5706, T6106, T6206
Sääsuojakotelo |  | Väderbeständig kåpa | Weather protective enclosure | 46171604 | Alarm systems | T5506 | Valvontakamerat
Tallenninjärjestelmä |  | Registrerings system | Recording system | 46171604 | Alarm systems | T5503 | Tallentimet
Tallenninpaketti |  | Registrerings set | Recording set | 46171604 | Alarm systems | T5503 | Tallentimet
Testilaite |  | Testapparat | Testing device | 46171604 | Alarm systems
Turvavalaisin | Jos tuote liittyy johonkin tämän ryhmän järjestelmään tms. muuten avataan ryhmään 42. | Nödljusarmatur | Emergency luminaire | 46171604 | Alarm systems | S6104, S6105
Turvavalaisintarvike |  | Nödljus tillbehör | Emergency luminaire accessory | 46171604 | Alarm systems | S6109 | Muut
Turvavalokeskus |  | Nödljus central | Emergency lighting centre | 46171604 | Alarm systems | S6102 | Keskuslaitteet
Turvavalomoduuli |  | Nödljusmodul | Emergency lighting module | 46171604 | Alarm systems | S6104, S6105
Tärinäilmaisin |  | Vibrations indikator | Vibroindicator | 46171604 | Alarm systems | T5306, T5607
Vaihtaja |  | Kanal konverter | Channel converter | 46171604 | Alarm systems | T5509 | Muut
Valvontakeskus |  | Kontroll center | Security centre | 46171604 | Alarm systems | T5504 | Monitorit
Varoitusvalo |  | Signalljus | Signal light | 46171604 | Alarm systems | T5307, T5405, T5608, T5706, T6106, T6206
Vastaanotin langaton |  | Trådlös mottagare | Wireless receiver | 43201409 | Wireless network interface cards | T5302, T5602
Videojakaja |  | Videodelare | Video divider | 46171604 | Alarm systems | T5502 | Keskuslaitteet
Videomodeemi |  | Videomodem | Video modem | 46171604 | Alarm systems | T5502 | Keskuslaitteet
Videomoduuli |  | Videomodul | Video module | 46171604 | Alarm systems | T1501 | Keskuslaitteet
Videoserveri-IP |  | Videoserver-IP | Video server-IP | 46171604 | Alarm systems | T5502 | Keskuslaitteet
Videotarvike |  | Videotillbehör | Video accessory | 46171604 | Alarm systems | T5509 | Muut
Videovastaanotin-IP |  | Videomottagare-IP | Video receiver-IP | 46171604 | Alarm systems | T5502 | Keskuslaitteet
Vilkkuvalo |  | Signalljus | Signal light | 46171604 | Alarm systems | T5307, T5405, T5608, T5706, T6106, T6206
Virtalähde |  | Strömkälla | Current source | 46171604 | Alarm systems | S6102, T1501, T5302, T5602, T6102, T6202
Välivahvistin |  | Mellanförstärkare | Intermediate amplifier | 46171604 | Alarm systems
Yhdistelmäilmaisin |  | Kombinationsdetektor | Multi detector | 46171604 | Alarm systems | T6104 | Paloilmaisimet
Päivitetty 9.6.2015

## 72
72 Tieto- ja televerkkojärjestelmät | (ent. Kaapelointijärjestelmät) | Data- och telenätverk systems | Data and telenetwork systems
Sisältää passiiviset komponentit.
Yleisnimi | Määritelmä / Synonyymit | Allmänt namn | General name | UNSPSC-luokka | UNSPSC-luokan nimi | S2010-luokka | Sähkönimikkeistöluokan nimi
Adapteri |  | Adapter | Adapter | 39121006 | Power adapters or inverters
Asennuslevy |  | Montageplåt | Mounting plate | 31162309 | Mounting racks
Asennusrunko |  | Monterings ram | Mounting frame | 31162309 | Mounting racks | T1302, T1304, T1402, T1405
Asennustarvike |  | Installationsmaterial | Mounting accessory | 31162309 | Mounting racks
Erotuskampa |  | Urkopplings kamm | Disconnection rail | 43223207 | Video streaming system | T1302, T1304, T1402, T1405
Erotusrima |  | Urkopplings kamm | Disconnection comb | 43223207 | Video streaming system | T1302, T1304, T1402, T1405
Erotustulppa |  | Urkopplings plint | Disconnection block | 43223207 | Video streaming system | T1302, T1304, T1402, T1405
Haaroitin |  | Förgrenare | Distribution block | 43223207 | Video streaming system
Huoneistojakamo |  | Lägenhets distributions box | Apartment distributor | 43223207 | Video streaming system | T1304 | Kerros- ja kotijakamot
Hylly |  | Hylla | Shelf | 31162309 | Mounting racks | T1302, T1304
Häntäkaapeli | Vain toisesta päästä päätetty kaapeli | Pig tail | Pig tail | 43223207 | Video streaming system | T1305 | Kerros- ja kotikaapeloinnit
Häntäkuitu | Vain toisesta päästä päätetty yksittäinen kuitu | Pig tail (fiber) | Pig tail (fibre) | 43223207 | Video streaming system | T1305 | Kerros- ja kotikaapeloinnit
IR-linkki |  | IR-link | IR-link | 43223207 | Video streaming system
Jakokaappi tele
Jalusta
Jatkoskaappi |  | Kopplings skåp | Joint closure | 30161801 | Cabinets
Jatkoskotelo |  | Kopplings box | Distribution box | 30161801 | Cabinets
Jatkoslevy |  | Kopplings platta | Extension plate | 30161801 | Cabinets
Kaappirunko |  | Skåp ram | Rack | 30161801 | Cabinets | T1302, T1304
Kaappitarvike |  | Skåp tillbehör | Rack accessory | 30161801 | Cabinets | T1302, T1304
Kansikytkin |  | Lockomkopplare | Cover switch | 30161801 | Cabinets
Keskiölevy |  | Centrumplatta | Centreplate | 30161801 | Cabinets | T1306 | Liitäntäpisteet (yleiskaapeloinnin pistorasiat)
Kuitujatkossuoja |  | Fiber skarv | Fibre splice protector | 43223207 | Video streaming system
Kytkentäkaapeli | Ilmoita kategoria tarvittaessa esim. Kytkentäkaapeli-CAT5. Ilmoita tyyppi tarvittaessa esim Kytkentäkaapeli-RJ11 | Koppling | Connecting cable | 26121609 | Network cable | T1303, T1305
Kytkentäkaapeli-CAT5 |  | Koppling-CAT5 | Connecting cable CAT5 | 26121609 | Network cable | T1303, T1305
Kytkentäkaapeli-CAT5e |  | Koppling-CAT5e | Connecting cable CAT5e | 26121609 | Network cable | T1303, T1305
Kytkentäkaapeli-CAT6 |  | Koppling-CAT6 | Connecting cable CAT6 | 26121609 | Network cable | T1303, T1305
Kytkentäkaapeli-CAT6a |  | Koppling-CAT6a | Connecting cable CAT6a | 26121609 | Network cable | T1303, T1305
Kytkentäkaapeli-CAT7 |  | Koppling-CAT7 | Connecting cable CAT7 | 26121609 | Network cable | T1303, T1305
Kytkentäkaapeli-CAT7a |  | Koppling-CAT7a | Connecting cable CAT7a | 26121609 | Network cable | T1303, T1305
Kytkentäkaapeli-COAX |  | Koppling-COAX | Connecting cable-COAX | 26121606 | Coaxial cable
Kytkentäkaapeli-kuitu |  | Koppling-fiber | Connecting cable-fibre | 26121607 | Fiber optic cable | T1303, T1305
Kytkentäkaapeli-MRJ21 |  | Koppling-MRJ21 | Connecting cable MRJ21 | 26121609 | Network cable | T1303, T1305
Kytkentäkaapeli-RJ45 |  | Koppling-RJ45 | Connecting cable RJ45 | 26121609 | Network cable | T1303, T1305
Kytkentäkotelo |  | Skarv box | Terminal enclosure | 30161801 | Cabinets
Kytkentärima |  | Kopplingsplint |  |  |  | T1302, T1304, T1402, T1405
Lattiakaappi |  | Golv skåp | Cabinet | 30161801 | Cabinets
Lattiateline |  | Golv stativ | Rack | 30161801 | Cabinets
Liitin | Ilmoita kategoria tarvittaessa esim. Liitin-CAT5. Ilmoita tyyppi tarvittaessa esim Liitin-RJ11 | Kontaktdon | Connector | 43223207 | Video streaming system
Liitin-BNC |  | Kontaktdon-BNC | Connector BNC | 43223207 | Video streaming system
Liitin-CAT5e |  | Kontaktdon-CAT5e | Connector CAT5e | 43223207 | Video streaming system
Liitin-CAT6 |  | Kontaktdon-CAT6 | Connector CAT6 | 43223207 | Video streaming system
Liitin-CAT6a |  | Kontaktdon-CAT6a | Connector CAT6a | 43223207 | Video streaming system
Liitin-CAT7 |  | Kontaktdon-CAT7 | Connector CAT7 | 43223207 | Video streaming system
Liitin-CAT7a |  | Kontaktdon-CAT7a | Connector CAT7a | 43223207 | Video streaming system
Liitin-COAX |  | Kontaktdon-COAX | Connector COAX | 39121414 | Coaxial connectors
Liitin-D |  | D-kontakt | Connector D | 43223207 | Video streaming system
Liitin-kuitu |  | Kontaktdon-fiber | Connector fibre | 43223310 | Fiber optic connector
Liitin-RJ11 |  | Kontaktdon-RJ11 | Connector RJ11
Liitin-RJ45 |  | Kontaktdon-RJ45 | Connector RJ45
Liitinlevy |  | Kontaktskiva | Face plate | 43223207 | Video streaming system
Maadoitusrima |  | Jordningsplint |  | 43223207 | Video streaming system | T1302, T1304, T1402, T1405
Merkintätarvike |  | Markeringstillbehör | Labeling accessory | 30161801 | Cabinets
Mittajohto |  | Testsladd | Test cord | 30161801 | Cabinets
Moduuli |  | Modul | Module | 30161801 | Cabinets | T1302, T1304
Ohjuri |  | Styrenhet | Guider | 30161801 | Cabinets | T1302, T1304
Ohjuripaneeli |  | Ledar panel | Cable manager | 30161801 | Cabinets | T1302, T1304
Paneeli-esikytketty |  | Panel | Panel preloaded | 30161801 | Cabinets | T1302, T1304
Paneeli-kuitu |  | Panel fiber | Panel fibre | 30161801 | Cabinets | T1302, T1304
Paneeli-kupari |  | Panel koppar | Panel copper | 30161801 | Cabinets | T1302, T1304
Paneeli-kuitu/kupari |  | Panel | Panel | 30161801 | Cabinets | T1302, T1304
Peitelevy |  | Täckbricka | Cover plate | 30161801 | Cabinets | T1306 | Liitäntäpisteet (yleiskaapeloinnin pistorasiat)
Pintarasia |  | På puts dosa | Surface mounting box | 30161801 | Cabinets | T1306 | Liitäntäpisteet (yleiskaapeloinnin pistorasiat)
Pistorasiapaneeli |  | Stick-kontakt panel | Socket-outlet panel | 30161801 | Cabinets | T1302, T1304
Puhdistustarvike |  | Rengöringstillbehör | Cleaning accessory | 30161801 | Cabinets
Päätekotelo |  | Terminerings box | Termination box | 30161801 | Cabinets | T1304 | Kerros- ja kotijakamot
Päätekotelo esikytketty
Ristikaapeli |  | Korskopplings kabel | Cross over cable | 30161801 | Cabinets | T1305 | Kerros- ja kotikaapeloinnit
Seinäkaappi |  | Väggskåp | Wall cabinet | 30161801 | Cabinets | T1302, T1304
Seinäkotelo |  | Väggbox | Wall box | 30161801 | Cabinets | T1302, T1304
Seinäteline |  | Väggstativ | Wall bracket | 30161801 | Cabinets | T1302, T1304
Tarvike |  | Tillbehör | Accessory | 30161801 | Cabinets | T1309 | Muut
Tarvike-kuitu
Telerasia |  | Tele dosa | Tele outlet | 30161801 | Cabinets | T1306 | Liitäntäpisteet (yleiskaapeloinnin pistorasiat)
Tolppakaapeli |  | CP-kabel | CP-cable | 43223207 | Video streaming system | S2449, T1305
Työkalu |  | Verktyg | Tool | 27113200 | Tool kits | T1309 | Muut
Työkalu-kuitu |  | Verktyg fiber | Tool fibre | 27113201 | Tool kits | T1310 | Muut
Vaimennin |  | Dämpare | Damper | 30161801 | Cabinets | T1305 | Kerros- ja kotikaapeloinnit
Valmiskaapeli |  | Färdig kabel | Pre assembled cable | 26121604 | Signal cable | T1305 | Kerros- ja kotikaapeloinnit
Valmiskuitunippu |  | Färdig fiberkabelknippe | Pre assembled fibre cable set | 26121604 | Signal cable | T1305 | Kerros- ja kotikaapeloinnit
Verkkokortti |  | Nät kort | Interface card | 43201404 | Network interface cards
Virtalähde |  | Strömkälla | Current source | 39121004 | Power supply units
Ylijännitesuojakasetti |  | Överspänningsskydd | Over voltage protector | 30161801 | Cabinets | T1302, T1304, T1402, T1405
Päivitetty 14.8.2015

## 74
74 Viestintäverkon laitteet ja järjestelmät |  | Kommunikationsnätverk apparater och system | Communication network appliances and systems
Sisältää aktiivilaitteet. Sisältää RF-tuotteet, mobiililiikennöintiä välittävä koaksiaalikaapelointi ja lähiverkkojen langattomat tukiasemat.
Yleisnimi | Määritelmä / Synonyymit | Allmänt namn | General name | UNSPSC-luokka | UNSPSC-luokan nimi | S2010-luokka | Sähkönimikkeistöluokan nimi
Adapteri |  | Adapter | Adapter | 39121006 | Power adapters or inverters
Antenni |  | Antenn | Antenna | 43221703 | Television antennas
Antennitarvike |  | Antenntillbehör | Antenna accessory | 43221703 | Television antennas
Ethernet kytkin |  | Ethernet switch | Ethernet switch | 43201814 | Electronic media or data duplicating equipment | T1604 | Laitteet (kytkimet, reitittimet, langattomat
Ethernet kytkintarvike |  | Ethernet omkopplartillbehör | Ethernet switch accessory | 43201814 | Electronic media or data duplicating equipment
Jumpperikaapeli |  | jumper kabel | Jumper | 43191508 | Digital Telephones
Kiinnitystarvike |  | Fästmaterial | Fixing accessory | 43221703 | Television antennas
Kuorma |  | Last | Load | 43191508 | Digital Telephones
Liitin |  | Kontaktdon | Connector | 43191508 | Digital Telephones
Liitosjohto |  | Anslutningsledning | Cord | 43191508 | Digital Telephones
Linjakytkin |  | Linjebrytare | Line switch | 43191508 | Digital Telephones
Lähetin |  | Sändare | Transmitter | 43191508 | Digital Telephones
Maadoitustarvike |  | Jordningsmaterial | Earthing accessory | 39000000 | Electrical systems and Lighting and components and accessories and supplies
Mediamuunnin |  | Mediakonverter | Mediaconverter | 43223203 | Multimedia service center | T1302, T1304
Mikrofoni |  | Mikrofon | Microphone | 52161520 | Microphones
Modeemi |  | Modem | Modem | 43222628 | Modems | T1602 | Jakamot
Nappikuuloke | jos tarkoitettu puhelimeen, niin käytetään puhelinkuuloke -nimikettä | Knapplur | Earpiece | 43191609 | Phone headsets
Palvelin | Aikapalvelin, Laitepalvelin | Server | Server | 43222625 | Access servers
Puhelimen hälytin |  | Telefonalarm | Phone alarm | 43191508 | Digital Telephones
Puhelin |  | Telefon | Telephone | 43191509 | Analog Telephones
Puhelin IP |  | IP-Telefon | IP-phone | 43191508 | Digital Telephones
Puhelinjärjestelmä IP |  | IP-Telefonsystem | IP-telephone system | 43191508 | Digital Telephones
Puhelinkuuloke |  | Telefonlur | Earphone | 43222609 | Network routers
Puhelin langaton |  | Trådlös telefon | Wireless telephone | 43191508 | Digital Telephones
Puhelintarvike IP |  | IP-Telefontillbehör | IP-phone auxiliary | 43191508 | Digital Telephones
Päätevastus |  | Ändmotstånd | Terminal resistor | 32121600 | Resistors
Radiolinkki |  | Radio link | Radio link | 52161511 | Radios
Radiopuhelin |  | Radiotelefon | Walkie-talkie | 43191508 | Digital Telephones
Radiopuhelintarvike | esim. vyöpidike, kotelo, autoteline jne. | Telefontillbehör | Walkie-talkie auxiliary | 43191508 | Digital Telephones
Reititin |  | Router | Router | 43222609 | Network routers | T1604 | Laitteet (kytkimet, reitittimet, langattomat
Reititintarvike |  | Router tillbehör | Router accessory | 43222609 | Network routers
Sankaluuri |  | Gavellur | Headset | 43191609 | Phone headsets
Sankaluuri langaton |  | Trådlös headset | Wireless headset | 43191508 | Digital Telephones
Sankaluuritarvike |  | Gavellurtillbehör | Headset auxiliary | 43191609 | Phone headsets
Suodin |  | Filter | Filter | 40161500 | Filters
Tehonjakaja |  | Splitter | Splitter | 31242201 | Optical beamsplitters
Tilaajapääte |  | Abonent terminal | Customer unit | 46171619 | Security or access control systems | T1602 | Jakamot
Toistin |  | Repeater | Repeater | 43222609 | Network routers
Tukiasema langaton |  | Trådlös basstation | Wireless basestation | 43191508 | Digital Telephones
Vahvistin |  | Förstärkare | Amplifier | 46131600 | Boosters
Vastaanotin |  | Mottagare | Receiver | 52161521 | Multimedia receivers
Verkkoelementti |  | Nätkomponent | Net component | 43222814 | Telecommunication equipment installation or modification kits
Virtalähde |  | Strömkälla | Current source | 39121004 | Power supply units | T2602, T1602, T1604
WDM-tarvike | Aallonpituuskanavointiin liittyvät tarvikkeet
Yhdistin | Engl. myös combiner | Kopplare | Diplexer | 43201549 | Interface bus switches
Päivitetty 14.8.2015

## 75
75 Antenni- ja kaapeli-TV -järjestelmät |  | Antenn- och kabel-TV-system | Antenna- and cable-TV-systems
Sisältää sekä passiivi- että aktiivilaitteet. Sisältää satelliittijärjestelmät.
Yleisnimi | Määritelmä / Synonyymit | Allmänt namn | General name | UNSPSC-luokka | UNSPSC-luokan nimi | S2010-luokka | Sähkönimikkeistöluokan nimi
Adapteri |  | Adapter | Adapter | 39121300 | Electrical boxes and enclosures and fittings | T1105 | Kaapeloinnit
Akku |  | Batteri | Battery | 26111704 | Battery chargers | T1109 | Muut
Antenni |  | Antenn | Antenna | 43221700 | Fixed network equipment and components | T1102 | Antennilaitteet
Antennikaappi |  | Antennskåp | Antenna cabinet | 39121300 | Electrical boxes and enclosures and fittings | T1103 | Keskuslaitteet
Antennimasto | Kaapeleille valmiit reiät toisin kuin mastoputkessa. | Antennmast | Antenna mast | 43221700 | Fixed network equipment and components | T1102 | Antennilaitteet
Antennirasia |  | Antenndosa | Antenna box | 39121300 | Electrical boxes and enclosures and fittings | T1106 | Antenniliitännät (antennipistorasiat)
Antennirasiatarvike
Antennitarvike
CA-moduuli |  | CA-modul | CA-module | 43221702 | Television access equipment | T1109 | Muut
Digiboksi |  | Digitalmottagare | Digital receiver | 43221702 | Television access equipment | T1109 | Muut
Erotin |  | Separator | Disconnector | 43221702 | Television access equipment | T1103 | Keskuslaitteet
Haaroitin |  | Förgrenare | Tap | 43221702 | Television access equipment | T1105 | Kaapeloinnit
IR-linkki |  | IR-link | IR-link | 43221702 | Television access equipment | T1109 | Muut
Jaotin |  | Fördelare | Splitter | 43221700 | Fixed network equipment and components | T1105 | Kaapeloinnit
Jumpperikaapeli |  | Jumper kabel | Jumper cable | 43221702 | Television access equipment | T1105 | Kaapeloinnit
Jännitelähde |  | Spänningskälla | Voltage source | 26100000 | Power sources
Kanavavahvistin |  | Kanalförstärkare | Channel amplifier | 43221702 | Television access equipment | T1103 | Keskuslaitteet
Kanavavaihtaja |  | Kanalomvandlare | Channel coupler | 43221702 | Television access equipment | T1103 | Keskuslaitteet
Keskiölevy |  | Centrumplatta | Centre plate | 39121300 | Electrical boxes and enclosures and fittings | T1106 | Antenniliitännät (antennipistorasiat)
Laajakaistavahvistin | Vahvistimessa on yksi yhteinen liitäntä eri antenneille eli käytössä on vain yksi antennikaapeli. Laajakaistavahvistinta ei nimetä käyttöpaikan mukaan. | Bredbandförstärkare | Broadband amplifier | 43221702 | Television access equipment | T1103 | Keskuslaitteet
Liitin |  | Kontaktdon | Connector | 39121400 | Lugs connectors and terminals | T1105 | Kaapeloinnit
Liitosjohto |  | Anslutningskabel | Coupling cable | 26121500 | Electrical wire | T1105 | Kaapeloinnit
Maadoitustarvike |  | Jordningsmaterial | Earthing accessory | 43221702 | Television access equipment | T1104 | Maadoitukset
Mastokiinnike |  | Mastfäste | Mast fixing | 43221700 | Fixed network equipment and components | T1102 | Antennilaitteet
Mastoputki |  | Maströr | Mast pipe | 43221702 | Television access equipment | T1102 | Antennilaitteet
Mastosuodin |  | Mastfilter | Mast filter | 43221702 | Television access equipment | T1102 | Antennilaitteet
Mastotarvike |  | Masttillbehör | Mast accessory | 43221702 | Television access equipment | T1102 | Antennilaitteet
Mastovahvistin |  | Mastförstärkare | Mast amplifier | 43221702 | Television access equipment | T1102 | Antennilaitteet
Mediamuunnin |  | Medieväxlare | Media transformer | 43221702 | Television access equipment | T1109 | Muut
Mittalaite |  | Mätinstrument | Measuring instrument | 43221702 | Television access equipment | T1109 | Muut
Mittalaitetarvike |  | Mätinstrument tillbehör | Measuring instrument accessory | 43221702 | Television access equipment | T1109 | Muut
Modulaattori |  | Modulator | Modulator | 43221702 | Television access equipment | T1109, T5502
Ohjelmisto |  | Program | Software
Ohjelmointilaite |  | Progmmaringsenhet | Programming device | 43221702 | Television access equipment | T1103 | Keskuslaitteet
Optinen KTV-laite |  | Optisk KTV-apparat | Optical KTV-equipment | 43221702 | Television access equipment | T1103 | Keskuslaitteet
Paluusuunnan vahvistin |  | Retur kanal förstarkare | Return path amplifier | 39121303 | Electrical boxes | T1103 | Keskuslaitteet
Peitelevy |  | Täckbricka | Cover plate
Pientalovahvistin | Vahvistimessa on liitännät eri antenneille eli jokaisella antennilla on erillinen antennikaapeli. | Förstärkare för småhus | Amplifier for apartment | 43221702 | Television access equipment | T1103 | Keskuslaitteet
Pintakotelo |  | Ytkapsling | Surface mounted enclosure | 39121303 | Electrical boxes | T1106 | Antenniliitännät (antennipistorasiat)
Päätevastus |  | Ändmotstånd | Terminal resistor | 39121400 | Lugs connectors and terminals | T1105 | Kaapeloinnit
Päävahvistin |  | Centralförstärkare | Main amplifier | 43221702 | Television access equipment | T1103 | Keskuslaitteet
Satelliittiantenni |  | Satellitantenn | Satellite antenna | 43221702 | Television access equipment | T1102 | Antennilaitteet
Satelliittitarvike |  | Satellittillbehör | Satellite accessory | 43221702 | Television access equipment | T1102 | Antennilaitteet
SMATV-järjestelmä |  | SMATV-system | SMATV-system | 43221702 | Television access equipment | T1103 | Keskuslaitteet
Suodin |  | Filter | Filter | 43221702 | Television access equipment | T1103 | Keskuslaitteet
Taajuusmuunnin |  | Frekvensomvandlare | Frequency converter | 43221702 | Television access equipment | T1102 | Antennilaitteet
Tukiputki |  | Stödrör | Support pipe | 43221700 | Fixed network equipment and components | T1102 | Antennilaitteet
Työkalu |  | Verktyg | Tool | 43221702 | Television access equipment | T1109 | Muut
Ulkoasennuskotelo |  | Utomhusdosa | Outdoor mounting box | 43221702 | Television access equipment | T1109 | Muut
Vahvistintarvike |  | Förstärkaretillbehör | Amplifier accessory | 43221702 | Television access equipment | T1103 | Keskuslaitteet
Vaimennin |  | Dämpare | Attennuator | 43221702 | Television access equipment | T1103 | Keskuslaitteet
Virtalähde |  | Strömkälla | Current source | 43221702 | Television access equipment | T1103 | Keskuslaitteet
Välitaajuuskytkin |  | Mellanfrekvens switch | I.F. switch | 43221702 | Television access equipment | T1103 | Keskuslaitteet
Välitaajuusvahvistin |  | Mellanfrekvens förstärkare | I.F. amplifier | 43221702 | Television access equipment | T1103 | Keskuslaitteet
Päivitetty 3.6.2015

## 79
79 AV-Järjestelmät |  | AV-system | AV-systems
Yleisnimi | Määritelmä / Synonyymit | Allmänt namn | General name | UNSPSC-luokka | UNSPSC-luokan nimi | S2010-luokka | Sähkönimikkeistöluokan nimi
Adapteri |  | Adapter | Adapter | 43190000 | Communications Devices and Accessories
Antenni |  | Antenn | Antenna | 43221700 | Fixed network equipment and components
AV-laite | Muut kuin erikseen nimetyt AV-laitteet. Omat nimikkeet: Radio, soitin, näyttö, mikseri. | AV-apparat | AV-equipment | 43221702 | Television access equipment | T2101, T2203, T2301, T2302
AV-rasia |  | AV-uttag | AV-box | 43221702 | Television access equipment | T2109, T2209, T2309
AV-rasiatarvike |  | AV-uttagtillbehör | AV-outlet accessory | 43221702 | Television access equipment
Jakaja |  | Omkopplare | Splitter | 43221700 | Fixed network equipment and components | T2201 | Ohjauslaitteet
Kaiutin |  | Högtalare | Speaker | 52161512 | Loudspeakers | T1204, T2305, T6703
Kaiutintarvike |  | Högtalaretillbehör | Speaker accessory | 52161512 | Loudspeakers | T1204, T6703
Kaukosäädin |  | Fjärrkontroll | Remote control | 52161525 | Remote control
Kotelo |  | Dosa | Enclosure | 43221700 | Fixed network equipment and components
Kuuloke |  | Hörlur | Headphones | 52161514 | Headphones
Kytkin |  | Avbrytare | Switch | 43222620 | Multiservice switch
Liitin |  | Skarvkontakt | Coupler | 43221700 | Fixed network equipment and components | T2202 | Kaapeloinnit
Liitosjohto |  | Anslutningskabel | Coupling cable | 26121636 | Power cord | T2202 | Kaapeloinnit
Lähetin |  | Sändare | Transmitter | 52161523 | Radio frequency transmitters or receivers
Läpivienti |  | Genomföring | Inlet | 43221700 | Fixed network equipment and components
Mikrofoni |  | Mikrofon | Microphone | 52161520 | Microphones
Mikrofonitarvike |  | Mikrofontillebhör | Microphone accessory | 52161520 | Microphones
Mikseri
Näyttö | Sisältää televisiot ja näytöt
Paneeli |  | Panel | Panel | 43211712 | Graphics tablets
Peitelevy |  | Täckbricka | Cover plate | 43221700 | Fixed network equipment and components
Projektori
Radio
Seinäteline |  | Vägg stativ | Wall bracket | 43221700 | Fixed network equipment and components
Soitin
Säädin |  | Regulator | Fader | 39121502 | Dimmer switches
Vahvistin |  | Förstärkare | Amplifier | 32101514 | Amplifiers
Vastaanotin |  | Mottagare | Receiver | 52161523 | Radio frequency transmitters or receivers | T2303 | Keskuslaitteet (vahvistimet)
Virtalähde |  | Strömkälla | Current source | 43221700 | Fixed network equipment and components
Päivitetty 4.9.2015

## 80
80 Aurinko- ja tuulienergia |  | Sol- och vindkraft | Solar and windpower
Yleisnimi | Määritelmä / Synonyymit | Allmänt namn | General name | UNSPSC-luokka | UNSPSC-luokan nimi | S2010-luokka | Sähkönimikkeistöluokan nimi
Adapteri |  | Adapter | Adapter | 60104701 | Solar collecting devices | S2129 | Muut
Akku | Ainoastaan tämän ryhmän järjestelmiin liittyvät akut. | Acku | Accu | 26111710 | Product specific battery packs | S2129 | Muut
Akkujohto ja sulake |  | Ackukabel med propp | Accumulator cable and fuse | 26111710 | Product specific battery packs | S2129 | Muut
Akkukenkä |  | Batteri sko | Battery shoe | 26111710 | Product specific battery packs | S2129 | Muut
Akkulaturi |  | Laddare | Charger | 26111704 | Battery chargers | S2129 | Muut
Asennustarvikepakkaus |  | Installationsmaterial set | Mounting accessory set | 60104701 | Solar collecting devices | S2129 | Muut
Asennusteline |  | Montageställ | Mounting stay | 60104701 | Solar collecting devices | S2129 | Muut
Aurinkokeräin |  | Solfångare | Solar collector | 60104701 | Solar collecting devices
Aurinkopaneeli |  | Solpanel | Solar panel | 60104701 | Solar collecting devices | S2123 | Aurinkovoimayksiköt
Aurinkosähköjärjestelmä |  | Solpanelsystem | Solar panel system | 60104701 | Solar collecting devices | S2123 | Aurinkovoimayksiköt
Invertteri |  | Invertter | Invertter | 39121002 | Power supply transformers | S2129 | Muut
Kotitalouskoje/lisätarvike |  | Hushållsapparater/tillbehör | Household appliances/accessory | 52141800 | Other domestic household appliances | S2129 | Muut
Lämpötila-anturi |  | Temperaturgivare | Temperature sensor | 41112205 | Temperature regulators | S2129 | Muut
Mittausasema | Ulkoinen sääasema, mittaa eri ympäristösuureita mm. lämpötila, paneelin lämpötila, säteilyn määrä, tuulen nopeus, tuulen suunta. | Weather station
Näyttöpaneeli |  | Bildskärmspanel | Display panel | 43211902 | Liquid crystal display LCD panels or monitors | S2129 | Muut
Sulakekotelo |  | Proppbox | Fuse box | 39121617 | Fuse parts or accessories | S2129 | Muut
Suojakotelo |  | Skyddsbox | Protecting box | 39121303 | Electrical boxes | S2129 | Muut
Säädin-invertteri-laturi |  | Regulator-inverter-laddare | Regulator-inverter-charger | 39121006 | Power adapters or inverters | S2129 | Muut
Tuuligeneraattori |  | Vindgenerator | Wind generator | 39121004 | Power supply units | S2122 | Tuulivoimayksiköt
Valaisin 12V | Ainoastaan tämän ryhmän järjestelmiin liittyvät valaisimet. | Armatur 12V | Luminare 12V | 39111800 | Lighting accessories | S2129 | Muut
Päivitetty 28.5.2013

## 81
81 Lämmityslaitteet |  | Värmare | Heating equipment
Yleisnimi | Määritelmä / Synonyymit | Allmänt namn | General name | UNSPSC-luokka | UNSPSC-luokan nimi | S2010-luokka | Sähkönimikkeistöluokan nimi
Ajastin |  | Timer | Timer | 41112209 | Thermostats | S2611 | Ohjauslaitteet ja -järjestelmät
Asennus/eristelevy |  | Isolations skiva | Insulation plate | 43221700 | Fixed network equipment and components
Asennussarja |  | Montagesats | Installation set | 39000000 | Electrical systems and Lighting and components and accessories and supplies | S2619, S2629, S2649, S2659
Asennustarvike |  | Installationsmaterial | Installation accessory | 39000000 | Electrical systems and Lighting and components and accessories and supplies | S2619, S2629, S2669
Asennustyökalu |  | Installationsverktyg | Installation tool | 20121400 | Completion tools and equipment
Betonin kovetuskaapeli |  | Betonghärdningskabel | Concrete solidification cable | 30110000 | Concrete and cement and plaster
Ilma-/vesilämpöpumppu |  | Luft/vattenvärmepump | Air-/water heating pump | 40151501 | Air pumps
Ilmalämpöpumppu |  | Luftvärmepump | Air heater pump | 40151501 | Air pumps
Ilmalämpöpumpputarvike |  | Luftvärmepumpstillbehör | Air heater pump accessory | 40151501 | Air pumps
Ilmaverho |  | Luftridå | Air curtain | 40151501 | Air pumps
Juomavesikaapeli |  | Värmekabel för dricksvatten | Drinking water cable | 26121601 | Heating cable
Kannake | Teline on kannake. | Konsol | Bracket | 30161600 | Ceiling materials
Kannakesarja |  | Konsol set | Bracket set | 30161600 | Ceiling materials
Kattolämmityskelmu |  | Takvärme folie | Ceiling heating foil | 40101800 | Heating equipment and parts and accessories | S2613 | Lämmityslaitteet
Kattotuuletin |  | Takfläkt | Ceil fan | 40101605 | Fan guards or accessories
Kauko-ohjain |  | Fjärrstyrning | Remote control | 52161525 | Remote control | S2611 | Ohjauslaitteet ja -järjestelmät
Kengänkuivain |  | Skotorkare | Shoe dryer | 56101531 | Shoe racks
Keskilämpöpaneeli | Kuumempi kuin matalalämpöpaneeli, max. 500 astetta | Värmepanel medeltemperatur | Med-temp heating panel | 40101800 | Heating equipment and parts and accessories
Kiinnike |  | Fäste | Bracket | 30161600 | Ceiling materials
Koirankoppilämmitin |  | Värmare för hundkoja | Heater for doghouse | 40101800 | Heating equipment and parts and accessories
Kuivausteline |  | Torkställ | Drying rack | 40101800 | Heating equipment and parts and accessories | S2613 | Lämmityslaitteet
Kytkentäsarja | Sarja on kokonaisuus, joka sisältää kaikki tarvittavat osat. | Kopplingsserie | Connection set | 72102302 | Heating systems installation repair or maintenance | S2622, S2642, S2652
Kytkentätarvike |  | Kopplingstillbehör | Connection accessory | 72102302 | Heating systems installation repair or maintenance | S2619, S2629
Kytkentätarvikepaketti |  | Kopplingstillbehör packet | Connection accessory set | 72102302 | Heating systems installation repair or maintenance
Käsikuivain |  | Handtork | Hand dryer | 40101800 | Heating equipment and parts and accessories
Käyttövesilämpöpumppu |  | Bruksvattensvärmepump | Running water heater pump | 40101806 | Heat pumps
Käyttövesivaraaja |  | Bruksvattensbehållare | Running water heater pump | 40101806 | Heat pumps
Laippalämmitin | Putkimainen, nostureihin, räjähdysvaarallisissa tiloissa käytettävä | Flänsvärmare | Heater with flange | 40101806 | Heat pumps
Liima |  | Lim | Adhesive | 31200000 | Adhesives and sealants
Lisätarvike |  | Tillbehör | Accessory | 72102302 | Heating systems installation repair or maintenance | S2619 | Muut
Lämminvesivaraaja |  | Varmvattenberedare | Boiler | 40101800 | Heating equipment and parts and accessories
Lämmitin | Sisältää mm. listalämmitin, tasolämmitin | Värmare | Heater | 40101800 | Heating equipment and parts and accessories | S2613 | Lämmityslaitteet
Lämmitin öljytäytteinen |  | Oljefylld värmare | Oil filled heater | 40101800 | Heating equipment and parts and accessories | S2613 | Lämmityslaitteet
Lämmityselementti | Mattoelementti, jonka sisällä on alumiinikalvoon kiinnitetyt lämpökaapelit | Värmeelement | Heater unit | 40101800 | Heating equipment and parts and accessories | S2613, S2624
Lämpökaapeli | Lämpökaapeleissa metritavara avataan 04 Asennusjohdot ryhmään, valmiit paketit tähän ryhmään. | Värmekabel | Heating cable | 40101800 | Heating equipment and parts and accessories | S2613, S2624, S2663
Lämpökaapelimatto |  | Värmekabelmatta | Heating cable mat | 40101800 | Heating equipment and parts and accessories | S2613, S2624, S2663
Lämpökaapelipaketti |  | Värmekabel, paket | Heating cable set | 40101800 | Heating equipment and parts and accessories | S2613, S2624, S2663
Lämpömatto |  | Värmematta | Heating mat | 40101800 | Heating equipment and parts and accessories | S2613, S2624, S2663
Lämpömattopaketti |  | Värmematta, paket | Heating mat set | 40101800 | Heating equipment and parts and accessories | S2613, S2624, S2663
Lämpöpaneeli |  | Värmepanel | Heating panel | 40101800 | Heating equipment and parts and accessories | S2613 | Lämmityslaitteet
Lämpöpuhallin |  | Värmefläkt | Fan | 40101800 | Heating equipment and parts and accessories | S2613 | Lämmityslaitteet
Lämpöpumppuasennussarja |  | Värmepumpsinstallationsset | Heater pump installation set | 40101800 | Heating equipment and parts and accessories
Lämpöpumpputarvike |  | Värmepumpstillbehör | Heater pump accessory | 40101800 | Heating equipment and parts and accessories
Maalämpöpumppu |  | Jordvärmepump | Ground source heat pump | 40101806 | Heat pumps
Massavaraaja | Synonyymi: Puskurivaraaja | Maganiserande elvärmeugn | Mass accumulator | 40101800 | Heating equipment and parts and accessories
Matalalämpöpaneeli | Max. 90 astetta | Värmepanel med låg temperatur | Low-temp heating panel | 40101800 | Heating equipment and parts and accessories
Ohjausyksikkö | Yhden laitteen ohjaukseen. | Manövreringsenhet | Control unit | 40101800 | Heating equipment and parts and accessories | S2611 | Ohjauslaitteet ja -järjestelmät
Ohjausjärjestelmä | Pääasiassa lämmitysjärjestelmien ohjaukseen. | Styrsystem | Control system | 40101800 | Heating equipment and parts and accessories | S2611 | Ohjauslaitteet ja -järjestelmät
Pakkasvahti |  | Frostvakt | Frost detector | 40101800 | Heating equipment and parts and accessories | S2641, S2651
Penkkilämmitin |  | Bänkvärmare | Bench heater | 40101800 | Heating equipment and parts and accessories
Pohjustusaine |  | Primer | Primer | 31210000 | Paints and primers and finishes
Poistoilmalämpöpumppu |  | Frånluftsvärmepump | Exhaust air heat pump | 40101806 | Heat pumps
Pyyhekuivain |  | Handdukstork | Towel rail | 40101800 | Heating equipment and parts and accessories | S2613 | Lämmityslaitteet
Rajakytkin |  | Gränslägesbrytare | Limit switch | 39121512 | Push button switches
Sulanapitokaapeli | Valmiita elementtejä, putkistojen ja ulkoalueiden sulanapitoon. Käännös ruotsiksi myös: smältvärmekabel. Sulanapitokaapeleissa metritavara avataan 04 Asennusjohdot ryhmään, valmiit paketit tähän ryhmään. | Frostskyddskabel | Iceguard cable | 40101800 | Heating equipment and parts and accessories | S2643, S2644, S2645, S2653, S2663
Sähkötakka |  | Elektrisk braskamin | Electric fireplace | 40101800 | Heating equipment and parts and accessories
Säteilylämmitin | Parvekkeella/terassilla käytettävä infrasäteilijä, kuumempi kuin keskilämpöpaneeli | Strålningsvärmare | Radiator | 40101800 | Heating equipment and parts and accessories | S2613 | Lämmityslaitteet
Säädin |  | Regulator | Regulator | 40101800 | Heating equipment and parts and accessories | S2611, S2621
Tehovahti |  | Effektkontroll | Power controller | 40101800 | Heating equipment and parts and accessories
Teippi |  | Tejp | Tape | 40101800 | Heating equipment and parts and accessories
Termostaatti elektroninen | Kiinteästi lämmittimeen liittyvä termostaatti | Termostat, elektroniskt | Thermostat elect | 40101800 | Heating equipment and parts and accessories | S2611, S2621, S2641
Termostaatti mekaaninen | Kiinteästi lämmittimeen liittyvä termostaatti | Termostat, mekaniskt | Thermostat mech | 40101800 | Heating equipment and parts and accessories | S2621 | Ohjauslaitteet
Täyte-elementti | Lämmityselementteihin liittyvä täyte-osa | Fyllningselement | Thermostat accessory | 40101800 | Heating equipment and parts and accessories
Uppokuumennin |  | Doppvärmare | Immersion heater | 40101800 | Heating equipment and parts and accessories
Varaosa |  | Reservdel | Spare part | 40101800 | Heating equipment and parts and accessories
Vastus |  | Motstånd | Resistor | 32121600 | Resistors
Virtamuuntaja |  | Strömtransformator | Current transformer | 39121003 | Instrument transformers
Päivitetty 20.3.2015

## 82
82 Sähkökiukaat |  | Bastuugnar | Electrical sauna heaters
Yleisnimi | Määritelmä / Synonyymit | Allmänt namn | General name | UNSPSC-luokka | UNSPSC-luokan nimi | S2010-luokka | Sähkönimikkeistöluokan nimi
Anturi |  | Givare | Sensor | 41112200 | Temperature and heat measuring instruments
Höyrynkehitin | Synonyymi: Höyrystin | Ångutvecklare | Steam generator | 26111608 | Steam generators
Infrasauna |  | Infra bastu | Infrared Sauna | 91101502 | Spas
Kiuaskivet |  | Stenar för bastuugn | Stones for sauna heater | 52141802 | Domestic space heaters
Kylpyhuonesauna |  | Badrumsbastu | Bathroom Sauna
Lattiakiuas |  | Bastuugn | Floor standing sauna heater | 40101800 | Heating equipment and parts and accessories
Laude |  | Lave | Sauna bench | 40101800 | Heating equipment and parts and accessories
Lisätarvike |  | Tillbehör | Accessory | 40101800 | Heating equipment and parts and accessories
Ohjauskeskus |  | Manövercentral | Control centre | 43201542 | Control unit
Puukiuas |  | Bastuugn, vedeldad | Sauna heater wood burning | 40101800 | Heating equipment and parts and accessories
Savustin |  | Röken | Smoker | 40101800 | Heating equipment and parts and accessories
Seinäkiuas |  | Bastuugn väggmontage | Sauna heater wall mounted | 40101800 | Heating equipment and parts and accessories
Termostaatti |  | Termostat | Thermostat | 41112209 | Thermostats
Valosarja |  | Belysningssats | Lighting set | 40101800 | Heating equipment and parts and accessories
Varaava kiuas |  | Reserverande bastuugn | Sauna heater | 40101800 | Heating equipment and parts and accessories
Varaosa |  | Reservdel | Spare part | 40101800 | Heating equipment and parts and accessories
Vastus |  | Motstånd | Resistor | 32121600 | Resistors
Vedenlämmitin |  | Varmvattenberedare | Water heater | 40101800 | Heating equipment and parts and accessories
Päivitetty 1.1.2015

## 83
83 Kotitalouskojeet |  | Hushållsapparater | Domestic appliances
Yleisnimi | Määritelmä / Synonyymit | Allmänt namn | General name | UNSPSC-luokka | UNSPSC-luokan nimi | S2010-luokka | Sähkönimikkeistöluokan nimi
Keskuspölynimuri |  | Centraldammsugare | Central Vacuum Cleaner | 47121600 | Floor machines and accessories
Keskuspölynimuritarvike |  | Centraldammsugare tillbehör | Central Vacuum Supplies | 47121600 | Floor machines and accessories
Työkalu |  | Vertyg | Tool | 47121600 | Floor machines and accessories
Päivitetty 6.7.2012

## 84
84 UPS-laitteet ja muuntajat |  | UPS-aggregat och transformatorer | UPS-devices and transformers
Yleisnimi | Määritelmä / Synonyymit | Allmänt namn | General name | UNSPSC-luokka | UNSPSC-luokan nimi | S2010-luokka | Sähkönimikkeistöluokan nimi
Akku | Esim. Vaihtoakku UPS-laitteeseen | Batteri | Battery | 26111700 | Batteries and cells and accessories | S5121 | UPS-laitteet
Akkuvarmennettu virtalähde |  | Strömförsörjning batt.backup | Power supply w. batt.backup | 39121004 | Power supply units | S5121 | UPS-laitteet
Autom. syöttövirran vaihtaja |  | Matningsomkopplare | Automatic transfer switch | 32101517 | Couplers | S5122 | Yhteydet UPS-pääjakelujärjestelmään
Huolto-/ohituskytkin | Sisältää mm. UPS-keskukset | Grenuttag med strömbrytare | Maintenance bypass switch | 39121500 | Switches and controls and relays and accessories | S5229 | Muut
Invertteri |  | Inverter | Inverter | 39121004 | Power supply units
Kiinnityssarja |  | Montageats | Fastening set | 44122100 | Fastening supplies
Kytkentävirran rajoitin |  | Startströmsbegränsare | Inrush current damping unit | 26131811 | Current limiting reactors
Lisätakuu |  | Garanti | Warranty | 39121001 | Distribution power transformers
Muuntajakotelo |  | Transformatorkapsling | Transformer capsule | 39121001 | Distribution power transformers
Ohjelmisto |  | Program | Software | 43230000 | Software | S5129 | Muut
Rengassydänmuuntaja |  | Ringkärnetransformator | Toroidal transformer | 39121004 | Power supply units
Soittokellomuuntaja |  | Ringledningstransformator | Bell transformer | 39121001 | Distribution power transformers
Suojaerotusmuuntaja |  | Isolertransformator | Isolating transformer | 39121004 | Power supply units | S3221 | Pääkeskuksen syöttöjärjestelmä
Suojajännitemuuntaja |  | Skyddstransformator | Safety isolating transformer | 39121001 | Distribution power transformers | S3221, T3101, T3201, T3301, T3401, T3501, T5101
Säästömuuntaja |  | Spartransformator | Autotransformer | 39121004 | Power supply units
UPS-hallintakortti |  | UPS-administration kort | UPS-management card | 26100000 | Power sources | S5121 | UPS-laitteet
UPS-kaapeli |  | UPS-kabel | UPS-cable | 26100000 | Power sources | S5121 | UPS-laitteet
UPS line-interactive |  | UPS-aggregat line-interactive | UPS-device line-interactive | 26100000 | Power sources | S5121 | UPS-laitteet
UPS offline |  | UPS-aggregat offline | UPS-device offline | 26100000 | Power sources | S5121 | UPS-laitteet
UPS online |  | UPS-aggregat online | UPS-device online | 26100000 | Power sources | S5121 | UPS-laitteet
UPS-lisäakku |  | UPS-extrabatteri | UPS-additional battery | 26100000 | Power sources | S5121 | UPS-laitteet
UPS-lisävaruste |  | UPS-tillbehör | UPS-accessory | 26100000 | Power sources | S5129 | Muut
Variomuuntaja |  | Variotransformator | Variotransformer | 39121001 | Distribution power transformers
Virranjakeluyksikkö PDU |  | Strömfördelningsenhet PDU | Current distribution unit PDU | 26100000 | Power sources | S5122 | Yhteydet UPS-pääjakelujärjestelmään
Päivitetty 27.11.2013

## 85
85 Tuulettimet ja pumput |  | Fläktar | Fans and pumps
Yleisnimi | Määritelmä / Synonyymit | Allmänt namn | General name | UNSPSC-luokka | UNSPSC-luokan nimi | S2010-luokka | Sähkönimikkeistöluokan nimi
Aikasäädin |  | Tidreglage | Time controller | 39121519 | Time relays
Asennuslevy |  | Montageplåt | Mounting plate | 31162307 | Mounting plates
Asennusteline |  | Montageställ | Mounting stay | 31162307 | Mounting plates
Ilmanpuhdistin |  | Luftrenare | Air cleaner | 42272220 | Ventilator heat or moisture exchangers or filters
Ilmanvaihtolaite LTO |  | Ventil. unit with heat recove | Ventil.aggregat m. värmeåterv. | 42272219 | Ventilator heat or moisture exchangers or filters
Ilmanviilennin | Siirrettävä ilmastointilaite | Luftkylning | Cooler | 42272219 | Ventilator heat or moisture exchangers or filters
Kanavapuhallin |  | Kanalblåsare | Channel blower | 42272219 | Ventilator heat or moisture exchangers or filters
Kattotuuletin | Tuuletin ei siirrä ilmaa, puhallin siirtää ilmaa. | Takfläkt | Ceiling fan | 42272219 | Ventilator heat or moisture exchangers or filters
Kierroslukusäädin |  | Varvtalsreglage | Tachometer controller | 42272219 | Ventilator heat or moisture exchangers or filters
Kosteudenpoistaja |  | Fuktavlägsnare | Moisture remover | 42272219 | Ventilator heat or moisture exchangers or filters
Kosteudenpoistojärjestelmä |  | Fuktavlägsningssystem | Moisture remover system | 42272219 | Ventilator heat or moisture exchangers or filters
Kosteus- ja aikasäädin |  | Fukt- och tidreglage | Moisture- and time controller | 42272219 | Ventilator heat or moisture exchangers or filters
Kuivaushuonepaketti |  | Torkrumspaket | Drying room package | 42272219 | Ventilator heat or moisture exchangers or filters
Käsienkuivain |  | Handtork | Hand dryer | 42272219 | Ventilator heat or moisture exchangers or filters
Laitetuuletin | Tuuletin ei siirrä ilmaa, puhallin siirtää ilmaa. | Apparaturfläkt | Apparatus fan | 42272219 | Ventilator heat or moisture exchangers or filters
Liesituuletin/-kupu |  | Spiskåp, -fläkt | Cooker hood / fan
Läpivientiputki |  | Genomföringsrör | Lead-in tube | 42272219 | Ventilator heat or moisture exchangers or filters
Moninapainen katkaisija |  | Flerpolig brytare | Multi pole breaker | 39121601 | Circuit breakers
Ohjausyksikkö |  | Styrenhet | Control unit | 43201542 | Control unit
Ohjausyksikkötarvike |  | Styrenhet tillbehör | Control unit auxiliary | 43201542 | Control unit
Poistoilmaventtiili |  | Utgående luftventil | Exhaustion air valve | 42272219 | Ventilator heat or moisture exchangers or filters
Poistosuodatin |  | Utgångsventil | Exhaustion filter | 42272219 | Ventilator heat or moisture exchangers or filters
Puhallin | Tuuletin ei siirrä ilmaa, puhallin siirtää ilmaa. | Blåsare | Blower | 42272219 | Ventilator heat or moisture exchangers or filters
Puhallinpaketti |  | Blåsare set | Blower set | 42272219 | Ventilator heat or moisture exchangers or filters
Puhallinkonvektori | Puhallinkonvektoreita käytetään pääosin ilman jäähdytykseen. | Blåskonvektor | Blower converter | 42272219 | Ventilator heat or moisture exchangers or filters
Pöytätuuletin | Tuuletin ei siirrä ilmaa, puhallin siirtää ilmaa. | Bordsfläkt | Table fan | 42272219 | Ventilator heat or moisture exchangers or filters
Rakoventtiili |  | Hålventil | Chink valve | 42272219 | Ventilator heat or moisture exchangers or filters
Suodatin |  | Filter | Filter | 40161500 | Filters
Suodatintuuletin | Tuuletin ei siirrä ilmaa, puhallin siirtää ilmaa. | Filterfläkt | Filter fan | 42272219 | Ventilator heat or moisture exchangers or filters
Säleikkö |  | Spjäl | Lattice | 42272219 | Ventilator heat or moisture exchangers or filters
Sälesuljin |  | Jalusislutare | Louvre back shutter | 42272219 | Ventilator heat or moisture exchangers or filters
Takavedonestin |  | Kallrasspjäll | Back-draught shutter
Termostaattikasetti |  | Termostatkassett | Thermostat cassette | 41112209 | Thermostats
Tulo/poistoilmaventtiili |  | Inkomm.-/utg. luftsventil | Incoming- outgoing air valve | 42272219 | Ventilator heat or moisture exchangers or filters
Tuloilmaventtiili |  | Inkommande luftventil | Incoming air valve | 42272219 | Ventilator heat or moisture exchangers or filters
Tuloilmaventtiilipaketti |  | Inkommande luftventils paket | Incoming air valve set | 42272219 | Ventilator heat or moisture exchangers or filters
Tuulisuoja |  | Blåsskydd | Wind protector | 42272219 | Ventilator heat or moisture exchangers or filters
Tyristorisäädin |  | Tyristorreglage | Thyristor controller | 32111702 | Thyristors
Äänenvaimennin |  | Ljuddämpare | Muffler | 25173702 | Mufflers or resonators
Päivitetty 16.9.2015

## 86
86 Moottorit |  | Motorer | Motors
Yleisnimi | Määritelmä / Synonyymit | Allmänt namn | General name | UNSPSC-luokka | UNSPSC-luokan nimi | S2010-luokka | Sähkönimikkeistöluokan nimi
Akselikytkin |  | Axelkoppling | Axel switch
Irtolaippa B14 |  | Fläns B14 | Flange B14 | 26101800 | Motor or generator components
Irtolaippa B5 |  | Fläns B5 | Flange B5 | 26101800 | Motor or generator components
Jalkalaatta |  | Spännlinjal | Foundation stud | 26101808 | Motor mounts or bases
Kaksinopeusmoottori 1500/750 | Pyörimisnopeus ilmoitetaan: isompi/pienempi | Tvåhastighets motor | Two speed motor 1500/750 | 26101602 | Alternating current AC motors
Kaksinopeusmoottori 1500/1000 | Pyörimisnopeus ilmoitetaan: isompi/pienempi | Tvåhastighets motor | Two speed motor 1500/1000 | 26101602 | Alternating current AC motors
Kaksinopeusmoottori 3000/1500 | Pyörimisnopeus ilmoitetaan: isompi/pienempi | Tvåhastighets motor | Two speed motor 3000/1500 | 26101602 | Alternating current AC motors
Kiristyskisko |  | Motorsläde | Slide rail | 26101808 | Motor mounts or bases
Sähkömoottori Al 230/400V |  | Elmotor Al 230/400V | Electric motor Al 230/400V | 26101602 | Alternating current AC motors
Sähkömoottori Al 400/690V |  | Elmotor Al 400/690V | Electric motor Al 400/690V | 26101602 | Alternating current AC motors
Sähkömoottori Fe 230/400V |  | Elmotor Fe 230/400V | Electric motor Fe 230/400V | 26101602 | Alternating current AC motors
Sähkömoottori Fe 400/690V |  | Elmotor Fe 400/690V | Electric motor Fe 400/690V | 26101602 | Alternating current AC motors
Sähkömoottori Fe 500V |  | Elmotor Fe 500V | Electric motor Fe 500V | 26101602 | Alternating current AC motors
Päivitetty 12.11.2015

## 87
87 Paristot, akut ja käsivalaisimet |  | Batterier och ficklampor | Batteries and torches
Yleisnimi | Määritelmä / Synonyymit | Allmänt namn | General name | UNSPSC-luokka | UNSPSC-luokan nimi | S2010-luokka | Sähkönimikkeistöluokan nimi
Akku ATEX |  | Acku ATEX | Accu ATEX | 26111701 | Rechargeable batteries
Akku LiFePo4 |  | Acku LiFePo4 | Accu LiFePo4 | 26111701 | Rechargeable batteries
Akku Li-Poly |  | Acku Li-Poly | Accu Li-Poly | 26111701 | Rechargeable batteries
Akku lithium |  | Acku lithium | Accu lithium | 26111701 | Rechargeable batteries
Akku lyijy avoin |  | Acku bly öppen | Accu led open | 26111701 | Rechargeable batteries
Akku lyijy suljettu |  | Acku bly stängd | Accu led closed | 26111701 | Rechargeable batteries
Akku NiCd |  | Acku NiCd | Accu NiCd | 26111701 | Rechargeable batteries
Akku NiMh |  | Acku NiMh | Accu NiMh | 26111701 | Rechargeable batteries
Akkutarvike |  | Acku tillbehör | Accu accessory | 26111701 | Rechargeable batteries
Avaimenperävalaisin |  | Nyckelring ljus | Key fob light | 39111518 | Hand or extension light
Käsivalaisin argon |  | Ficklamp argon | Ficklamp argon | 39111518 | Hand or extension light
Käsivalaisin ATEX |  | Ficklamp ATEX | Torch ATEX | 39111518 | Hand or extension light
Käsivalaisin halogeeni |  | Ficklamp halogen | Torch halogen | 39111518 | Hand or extension light
Käsivalaisin HID |  | Ficklamp HID | Torch HID | 39111518 | Hand or extension light
Käsivalaisin krypton |  | Ficklamp krypton | Torch krypton | 39111518 | Hand or extension light
Käsivalaisin LED |  | Ficklamp LED | Torch LED | 39111518 | Hand or extension light
Käsivalaisin turvavalo ATEX |  | Ficklamp säkerhetsljus ATEX | Torch safety light ATEX | 39111518 | Hand or extension light
Käsivalaisin turvavalo halog. |  | Ficklamp säkerhetsljus halogen | Torch safety light halogen | 39111518 | Hand or extension light
Käsivalaisin turvavalo HID |  | Ficklamp säkerhetsljus HID | Torch safety light HID | 39111518 | Hand or extension light
Käsivalaisin turvavalo krypton |  | Ficklamp säkerhetsljus krypton | Torch safety light krypton | 39111518 | Hand or extension light
Käsivalaisin turvavalo LED |  | Ficklamp säkerhetsljus LED | Torch safety light LED | 39111518 | Hand or extension light
Käsivalaisin turvavalotarvike |  | Ficklamp säkerhetsljustillb. | Torch safety light accessory | 39111518 | Hand or extension light
Käsivalaisintarvike |  | Ficklamptillbehör | Torch accessory | 39111518 | Hand or extension light
Laserosoitin |  | Laser pekare | Laser pointer | 41115307 | Lasers
Laturi ATEX |  | Laddare ATEX | Charger ATEX | 26111704 | Battery chargers
Laturi LiFePo4 |  | Laddare LiFePo4 | Charger LiFePo4 | 26111704 | Battery chargers
Laturi Li-Poly |  | Laddare Li-Poly | Charger Li-Poly | 26111704 | Battery chargers
Laturi lithium |  | Laddare lithium | Charger lithium | 26111704 | Battery chargers
Laturi lyijy |  | Laddare bly | Charger lead | 26111704 | Battery chargers
Laturi NiCd |  | Laddare NiCd | Charger NiCd | 26111704 | Battery chargers
Laturi NiMh |  | Laddare NiMh | Charger NiMh | 26111704 | Battery chargers
Laturi NiMH+NiCd |  | Laddare NiMh+NiCd | Laddare NiMh+NiCd | 26111705 | Battery chargers
Laturitarvike |  | Laddaretillbehör | Charger accessory | 26111704 | Battery chargers
Otsa-/kypärävalaisin ATEX |  | Huvud-/hjälmljus ATEX | Head-/helmet torch ATEX | 39111518 | Hand or extension light
Otsa-/kypärävalaisin halogeeni | Sisältää xenon käsivalaisimet | Huvud-/hjälmljus halogen | Head-/helmet torch halogen | 39111518 | Hand or extension light
Otsa-/kypärävalaisin HID |  | Huvud-/hjälmljus HID | Head-/helmet torch HID | 39111518 | Hand or extension light
Otsa-/kypärävalaisin krypton |  | Huvud-/hjälmljus krypton | Head-/helmet torch krypton | 39111518 | Hand or extension light
Otsa-/kypärävalaisin LED |  | Huvud-/hjälmljus LED | Head-/helmet torch LED | 39111518 | Hand or extension light
Otsa-/kypärävalaisintarvike |  | Huvud-/hjälmljustillbehör | Head-/helmet torch accessory | 39111518 | Hand or extension light
Paristo alkali |  | Batteri alkal | Battery alkaline | 26111701 | Rechargeable batteries
Paristo hopeaoxidi |  | Batteri silveroxid | Battery silver-oxide | 26111701 | Rechargeable batteries
Paristo kamera |  | Batteri kamera | Battery camera | 26111701 | Rechargeable batteries
Paristo kuulokoje |  | Batteri hörapparat | Battery hearing aid | 26111701 | Rechargeable batteries
Paristo lithium |  | Batteri lithium | Battery lithium | 26111701 | Rechargeable batteries
Paristo nappi |  | Batteri knapp | Battery button cell | 26111701 | Rechargeable batteries
Paristo ruskokivi | Synonyymi: ruskohiiliparisto | Batteri kol | Battery Leclanché | 26111701 | Rechargeable batteries
Paristo sinkkikloridi
Paristotarvike |  | Batteritillbehör | Battery accessory | 26111701 | Rechargeable batteries
Paristovalaisin | Ei sisällä käsivalaisimia | Batteri armatur | Battery luminaire | 39111518 | Hand or extension light
Työvalaisin akkutoiminen ATEX |  | Arbetsarmatur acku ATEX | Work luminaire accu ATEX | 26111701 | Rechargeable batteries
Työvalaisin akkutoiminen Li-Po |  | Arbetsarmatur bly Li-Po | Work luminaire accu Li-Po | 26111701 | Rechargeable batteries
Työvalaisin akkutoiminen LiFeP |  | Arbetsarmatur bly LiFeP | Work luminaire accu LiFeP | 26111701 | Rechargeable batteries
Työvalaisin akkutoiminen lithi |  | Arbetsarmatur acku lithi | Work luminaire accu lithi | 26111701 | Rechargeable batteries
Työvalaisin akkutoiminen lyijy |  | Arbetsarmatur bly | Work luminaire accu lead | 26111701 | Rechargeable batteries
Työvalaisin akkutoiminen NiCd |  | Arbetsarmatur acku NiCd | Work luminaire accu NiCd | 26111701 | Rechargeable batteries
Työvalaisin akkutoiminen NiMh |  | Arbetsarmatur acku NiMh | Work luminaire accu NiMh | 26111701 | Rechargeable batteries
Työvalaisintarvike |  | Arbetsarmaturtillbehör | Work luminaire accessory | 26111701 | Rechargeable batteries
Päivitetty 21.8.2015