## Tuotetiedot
TT000 | TT010 | TT011 | TT012 | TT020 | TT021 | TT022 | TT023 | TT024 | TT030 | TT031 | TT032 | TT050 | TT051 | TT052 | TT060 | TT061 | TT065 | TT071 | TT072 | TT080 | TT100 | TT101 | TT102 | TT110 | TT111 | TT120 | TT200 | TT201 | TT202 | TT203 | TT204 | TT205 | TT206 | TT207 | TT208 | TT300 | TT301 | TT302 | TT303 | TT304 | TT400 | TT401 | TT402 | TT403 | TT404 | TT405 | TT406 | TT410 | TT411 | TT412 | TT413 | TT414 | TT415 | TT416 | TT417 | TT418 | TT419 | TT420 | TT421 | TT422 | TT423 | TT424 | TT425 | TT426 | TT427 | TT428 | TT429 | TT430 | TT431 | TT432 | TT433 | TT434 | TT435 | TT436 | TT437 | TT450 | TT500 | TT501 | TT502 | TT503 | TT510 | TT511 | TT512 | TT513 | TT520 | TT521 | TT522 | TT523 | TT524 | TT525 | TT530 | TT531 | TT532 | TT533 | TT590 | TT591 | TT600 | TT601 | TT602 | TT603 | TT604 | TT605 | TT606 | TT607 | TT608 | TT609 | TT701 | TT702 | TT703 | TT704 | TT705 | TT706 | TT707 | TT708 | TT709 | TT710 | TT711 | TT731 | TT732 | TT733 | TT734 | TT735 | TT736 | TT737 | TT738 | TT751 | TT752 | TT753 | TT754 | TT755 | TT756 | TT757 | TT758 | TT759 | TT760 | TT761 | TT762 | TT763 | TT764 | TT765 | TT766 | TT767 | TT780 | TT781 | TT782 | TT790 | TT791 | TT792 | TT793 | TT794
Operaatio U = uusi M = muutos P = arkistointi (J = ei julkinen) | Tuoteryhmä /Sähkönumero | Sähkönumero SE E-nummer | Sähkönumero NO Elnummer | LVI-numero | LVI-numero SE RSK-nummer | LVI-numero NO NRF nummer | LVI-numero DK VVS nummer | Tuotelinkkinumero LVI 11 merkkiä | Rakennustuote-numero | Rakennustuote-numero SE | Rakennustuote-numero NO | Toimittajan tuotekoodi max. 35 merkkiä | Toimittajan tuotekoodi 2 | Tuotteen GTIN-koodi | ETIM-luokka | Sähkö-nimikkeistö-luokka ÄLÄ TÄYTÄ! | LVI-nimikkeistön koodi | Tuotteeseen liittyvät hEN-standardit | DoP-dokumentin tunniste | UNSPSC-koodi | Toimittajan nimi max. 50 merkkiä | Toimittajan VAT-tunniste | Toimittajan logo (linkki) | Toimittajan tuotemerkki max. 20 merkkiä | Tuotemerkin logo (linkki) | Tuotesarja (Tuoteperhe) (Kaapeleissa valmistaja) max. 20 merkkiä | Yleisnimi max. 30 merkkiä | Tekninen nimi max. 30 merkkiä | Pitkä tuotenimi max. 255 merkkiä | Tuotekuvaus Kuvausteksti tai liitedokumentin nimi. | Yleisnimi englanti max. 30 merkkiä | Tekninen nimi englanti max. 30 merkkiä | Yleisnimi ruotsi max. 30 merkkiä | Tekninen nimi ruotsi max. 30 merkkiä | Tuotekuvaus tekstimuodossa ÄLÄ TÄYTÄ | Tuotteen pituus (syvyys) (mm) | Tuotteen leveys (mm) | Tuotteen korkeus (mm) | Tuotteen paino (kg) | Tuotteen tilavuus (litraa) | Käyttö-yksikkö | Muunnos-kerroin | Myynti-yksikkö | Pakkauustyyppi Pakkauskoko 1 | Pakkauustyyppi Pakkauskoko 2 | Pakkauustyyppi Pakkauskoko 3 | Pakkauustyyppi Pakkauskoko 4 | Pakkaus-koko1 (pienin myyntierä) | Pakkauskoko1 GTIN-koodi | Pituus (syvyys) Pakkauskoko1 (mm) | Leveys pakkauskoko1 (mm) | KorkeusPakkauskoko1 (mm) | Paino Pakkaus-koko1 (kg) | Tilavuus Pakkaus-koko1 (litraa) | Pakkaus-koko2 | Pakkauskoko2 GTIN-koodi | Pituus (syvyys) Pakkaus-koko2 (mm) | Leveys pakkaus-koko2 (mm) | Korkeus Pakkaus-koko2 (mm) | Paino Pakkaus-koko2 (kg) | Tilavuus Pakkaus-koko2 (litraa) | Pakkaus-koko3 | Pakkauskoko3 GTIN-koodi | Pituus (syvyys) Pakkaus-koko3 (mm) | Leveys pakkaus-koko3 (mm) | Korkeus Pakkaus-koko3 (mm) | Paino Pakkaus-koko3 (kg) | Tilavuus Pakkaus-koko3 (litraa) | Pakkaus-koko4 (lava) | Pakkauskoko4 (lava) GTIN- koodi | Pituus (syvyys) Pakkaus-koko4 (mm) | Leveys pakkaus-koko4 (mm) | Korkeus Pakkaus-koko4 (mm) | Paino Pakkaus-koko4 (kg) | Tilavuus Pakkaus-koko4 (litraa) | Kuljetus-vaarallinen aine | Takuuaika (kk) | Alkuperä- maa | EU-tullinimike CN 8 tai tarvittaessa TARIC | STUL-takuu ÄLÄ TÄYTÄ | Arkistointi-päivä (vvvvkkpp) | Julkaisu-päivä (vvvvkkpp) | Muutos-päivä (vvvvkkpp) ÄLÄ TÄYTÄ | Perustamis-päivä (vvvvkkpp) ÄLÄ TÄYTÄ | Korvaavan tuotteen (uusi tuote) sähkönumero | Korvatun tuotteen (vanha tuote) sähkönumero | Korvaavan tuotteen (uusi tuote) LVI-numero | Korvatun tuotteen (vanha tuote) LVI-numero | Korvaavan tuotteen (uusi tuote) Rakennustuotenumero | Korvatun tuotteen (vanha tuote) Rakennustuotenumero | Tarvitset myös nämä tuotteet | Varaosat | Rinnakkaistuotteet | Varusteet | Yleisnimi ja tuotesarja yhdistettynä ÄLÄ TÄYTÄ | Vaatii ammattilaisen asennuksen | Toimittajan alennusryhmä | Valuutta | Hinta | Hintakoodi 1=netto 2=brutto | Hinnoittelu-yksikkö | Hankinta-aika (työpäivää) | Ostoale1 (%) | Ostoale2 (%) | Ostoale3 (%) | Hinnan voimaantulo pvm (vvvvkkpp) | Kuvapaikka 1 (pääkuva) kuvan nimi tai url-osoite | Kuvapaikka 2 kuvan nimi tai url-osoite | Kuvapaikka 3 kuvan nimi tai url-osoite | Viivapiirroskuva kuvan nimi tai url-osoite | Mittakuva kuvan nimi tai url-osoite | Kytkentäkaavio kuvan nimi tai url-osoite | Tekninen kuva kuvan nimi tai url-osoite | Valonjakokäyrä kuvan nimi tai url-osoite | Kuvapaikka 9 kuvan nimi tai url-osoite | Kuvapaikka 10 kuvan nimi tai url-osoite | Energiamerkki kuvan nimi tai url-osoite | Linkki toimittajan tuotesivulle (url-osoite) | Linkki käyttöohjeisiin (url-osoite) | Linkki 3D-malliin (url-osoite) | Linkki DoP-dokumenttiin /toimittajan DoP-hakuun. (url-osoite) | Linkki Valonjakokäyrään (url-osoite) | Linkki asennusvideoon (url-osoite) | Linkki esittelyvideoon (url-osoite) | Linkki käyttöturvallisuustiedotteeseen (KTT) (url-osoite) | Mainos dokumentin nimi tai url-osoite | Tuoteluettelo dokumentin nimi tai url-osoite | Esite dokumentin nimi tai url-osoite | 3D-tiedosto dokumentin nimi tai url-osoite | Asennusohje dokumentin nimi tai url-osoite | Käyttöohje dokumentin nimi tai url-osoite | Mittapiirros dokumentin nimi tai url-osoite | Tekniset tiedot dokumentin nimi tai url-osoite | Tuoteseloste dokumentin nimi tai url-osoite | Tuotesertifikaatti dokumentin nimi tai url-osoite | Suoritustasoilmoitus (DoP) dokumentin nimi tai url-osoite | Valonjakokäyrä dokumentin nimi tai url-osoite | CE-dokumentti dokumentin nimi tai url-osoite | Toimitusehdot/Takuuehdot dokumentin nimi tai url-osoite | Ympäristöseloste (EPD, PEP tms.) dokumentin nimi tai url-osoite | Käyttöturvallisuustiedote dokumentin nimi tai url-osoite | M1-dokumentti dokumentin nimi tai url-osoite | CE-merkintä | M1-merkintä | FI-merkintä | Valmistajan ilmoittama tuotevaiheen (A1-A3) GWP-luku. Yksikkö kg CO2e /kg. | Standardi, johon ilmoitetun GWP-luvun laskenta perustuu | Kolmannen osapuolen verifiointi | Päästötietokannan (co2data.fi) ID-tunniste | Päästötietokannan konservatiivinen tuotevaiheen (A1-A3) GWP-luku. Yksikkö kg CO2e /kg. ÄLÄ TÄYTÄ
Aloita tiedot riviltä 4 | [13 empty] | 64100 | [25 empty] | 0 | [13 empty] | 0 | [6 empty] | 0 | [6 empty] | 0 | [6 empty] | 0 | VAK | [20 empty] | <------------------------------------- Hintatietoja ei tallenneta sähkönumerorekisteriin --------------------------------------------> | [45 empty] | CE | M1 | FI
Note on A2: Operaatio U = uuden sähkönumeron haku, M = muutos tietoihin P = arkistointi, J = julkaisematon tuotetieto Operaation P yhteydessä voi käyttää myös Poistopäivämäärää. Operaatio J näkyy järjestelmästä tuotetuissa tuotelistauksissa silloin, kun tuotteelle on haettu sähkönumero, mutta sitä ei ole vielä julkaistu Sähkönumerot.fi-palvelussa. kts. sarake Julkaisupäivämäärä.
Note on B2: Sähkönumero Ilmoita tässä sen tuoteryhmän numero (=sähkönumeron kaksi ensimmäistä numeroa), johon tuote kuuluu. Halutessasi voit myös tehdä tarkemman ehdotuksen sähkönumeroksi. Tuoteryhmät löytyvät Tuoteryhmät_sähkö -välilehdeltä.
Note on C2: Sähkönumero SE SEG:n myöntämä, Ruotsissa käytössä oleva sähkönumero eli E-nummer.
Note on D2: Sähkönumero NO Norjassa käytössä oleva sähkönumero eli Elnummer. Norjan sähkönumeroita hallinnoi Elekroforeningen EFO. (www.efo.no)
Note on E2: LVI-numero Suomessa käytössä oleva LVI-numero. LVI-numeroita hallinnnoin LVI-info (www.lvi-info.fi)
Note on F2: LVI-numero SE Ruotsissa käytössä oleva lvi-numero eli RSK-nummer. RSK-numeroa hallinnoi VVS-info (www.vvsinfo.se)
Note on G2: LVI-numero NO Norjassa käytössä oleva lvi-numero eli NRF-nummer. NRF-numeroa hallinnoi Norske Rørgrossisters Forening NRF (www.vvsnrf.no)
Note on H2: LVI-numero DK Tanskassa käytössä oleva lvi-numero eli VVS nummer.
Note on I2: Tuotelinkkinumero LVI Yksilöivä LVI-tuotenumero, joka muodostetaan LVI-numerosta ja LVI-asiakasnumerosta (11 merkkiä)
Note on J2: Rakennustuotenumero Suomessa käytössä oleva rakennustuotteiden tuotenumero. Rakennustuotenumeroa hallinnoi Rakennutieto (www.rakennustieto.fi).
Note on K2: Rakennustuotenumero SE Ruotsissa käytössä oleva rakennustuotteiden tuotenumero.
Note on L2: Rakennustuotenumero NO Norjassa käytössä oleva rakennustuotteiden tuotenumero.
Note on M2: Toimittajan tuotekoodi Toimittajan tuotteesta käyttämä tuotekoodi tai tyyppitunnus. Jos toimittajalla ei ole omaa tuotekoodia käytössä, lisää tähän sähkötuotteilla sähkönumero.
Note on N2: Toimittajan tuotekoodi2 Tähän voi ilmoittaa esim. tehdaskoodin. Kenttää voi tarvittaessa hyödyntää mm. dynaamisissa linkityksissä Sähkönumerot.fi tuotekorteilta toimittajan tuotesivuille.
Note on O2: Yksittäisen tuotteen GTIN-koodi Kentässä voi ilmoittaa myös 13 merkkiä lyhyemmät tai pitemmät GTIN-koodit (8, 12 tai 14 -merkkiset). Alan suositus on 13-merkkinen GTIN-koodi.
Note on P2: ETIM-luokka ETIM on kansainvälinen tuoteluokittelujärjestelmä, joka määrittelee mitä teknisiä tietoja tuotteessa ilmoitetaan. ETIM:n mukaiset tekniset tiedot ilmoitetaan joko ETIM-työkaluna avulla selaimessa tai ETIM-excelin tai BMEcat-tiedoston avulla.
Note on Q2: Sähkönimikkeistö S2010 ÄLÄ TÄYTÄ tätä kenttää. Suunnittelijoiden ja urakoitsijoiden käyttämä dokumentoinnin ja suunnittelun hierarkia. Tuotteelle annetaan S2010-luokka automaattisesti Yleisnimen perusteella. Luokitusta käytetään yhtenä Sähkönumerot.fi-järjestelmän hakusuodattimena.
Note on R2: Talo 2000 Rakennustuotenimikkeistö Rakennustuotenimikkeistö luokittelee hyödykkeet, jotka asennetaan rakennukseen pysyvällä tavalla tai käytetään loppuun rakentamisen aikana.
Note on S2: Harmonisoitu tuotestandardi eli hEN CE-merkintään johtava tuotestandardi, joka määrittää tuotteilta selvitettävät ominaisuudet, valmistuksen laadunvalvonnan vaatimukset ja CE-merkinnässä ilmoitettavat tiedot. hEN-standardeja voi hakea osoitteesta: http://www.henhelpdesk.fi Ilmoita tässä kaikki tuotteeseen liittyvät hEN-standardien tunnukset pilkulla erotettuna.
Note on T2: DoP (Declaration of Performance) eli suoritustasoilmoitus DoP-dokumentin tunniste, joka voi sisältää kirjaimia ja/tai numeroita. Tunnisteen merkkimäärää ei ole rajoitettu.
Note on U2: UNSPSC-koodi United Nations Standard Products and Services Code Kansainvälinen kahdeksannumeroinen tuoteluokittelustandardin koodi. Sähkönumerot.fi-järjestelmä antaa koodin automaattisesti yleisnimen perusteella ellei kenttää ole täytetty. Jotkut tukkujen asiakkaat vaativat tätä tietoa.
Note on V2: Toimittajan nimi Toimittajan nimen korjaukset/muutokset eivät välity tämän kentän avulla. Ilmoita muutoksista liiton toimistoon.
Note on W2: Toimittajan VAT-tunniste Toimittajan VAT-tunnisteen korjaukset/muutokset eivät välity tämän kentän avulla. Ilmoita muutoksista liiton toimistoon.
Note on X2: Sähkö: Toimittajan logon muutokset eivät välity tämän kentän avulla. Ilmoita muutoksista liiton toimistoon.
Note on Y2: Toimittajan tuotemerkki Tuotteen brändi eli tuotemerkki. Jos tuotteella ei ole tuotemerkkiä, käytetään toimittajan nimeä ilman Oy-merkintää.
Note on Z2: Sähkö: Tuotemerkin logon muutokset eivät välity tämän kentän avulla. Ilmoita muutoksista liiton toimistoon.
Note on AA2: Tuotesarja Tuotesarja (tuoteperhe) ilmoitetaan vain, jos tuote kuuluu johonkin valmistajan markkinoinnissaan aktiivisesti käyttämään tuotesarjaan. Johtimet ja kaapelit -ryhmissä Tuotesarja on yleensä korvattu Valmistaja –lyhenteellä.
Note on AB2: Yleisnimi Yleisnimeksi kelpaa vain tuoteryhmäkohtaisesti määriteltylty harmonisoitu yleisnimi. Katso Yleisnimisanasto (pdf) osoitteessa: http://www.sahkonumerot.fi/tiedostot
Note on AC2: Tekninen nimi Katso ohjeet teknisen nimen muodostamiseksi Teknisen nimen ohjeistus -oppaasta, jonka voit ladata osoitteesta http://www.sahkonumerot.fi/tiedostot Jos tekstin pituus on yli 30 merkkiä se kopioidaan Pitkä tuotenimi -kenttään, jos se on tyhjä.
Note on AD2: Pitkä tuotenimi Teknisen nimen "selite" tai muita täydentäviä tietoja tuotteesta. Pitkä tuotenimi näkyy Sähkönumerot.fi -tuotekorteilla. Tukuissa tietoa hyödynnetään esim. verkkokauppojen ja tuoteluetteloiden tekstejä laadittaessa.
Note on AE2: Tuotekuvaus Tuotteen tuotekuvaus tai liitteenä toimitettavan tiedoston nimi. Tuotekuvaus on helppo liittää usealle tuotteelle Sähkönumerot.fi-itsepalvelussa. max. 32 767 merkkiä.
Note on AF2: Yleisnimi - englanti Järjestelmä antaa automaattisesti tuotteelle Yleisnimeen liitetyn käännöksen, jos tähän kenttään ei ole annettu omaan käännöstä.
Note on AG2: Tekninen nimi - englanti Onniselle pakollinen tieto avausten yhteydessä. Käännökset näytetään Sähkönumerot.fi –tuotekorteilla.
Note on AH2: Yleisnimi - ruotsi Järjestelmä antaa automaattisesti tuotteelle Yleisnimeen liitetyn käännöksen, jos tähän kenttään ei ole annettu omaan käännöstä.
Note on AI2: Tekninen nimi - ruotsi Onniselle pakollinen tieto avausten yhteydessä. Käännökset näytetään Sähkönumerot.fi –tuotekorteilla.
Note on AJ2: Älä täytä! Ulosluettaessa tuotekuvaus näytetään tässä kentässä muotoilemattomana tekstinä.
Note on AK2: Tuotteen pituus Tuotteen mittatiedot ovat suunnittelijoille ja urakoitsijoille tärkeitä tietoja, joita tuotekuvan ohella tuotetiedoista haetaan eniten.
Note on AL2: Tuotteen korkeus Tuotteen mittatiedot ovat suunnittelijoille ja urakoitsijoille tärkeitä tietoja, joita tuotekuvan ohella eniten tuotetiedoista haetaan.
Note on AM2: Tuotteen leveys Tuotteen mittatiedot ovat suunnittelijoille ja urakoitsijoille tärkeitä tietoja, joita tuotekuvan ohella eniten tuotetiedoista haetaan.
Note on AN2: Tuotteen paino Tuotteen mittatiedot ovat suunnittelijoille ja urakoitsijoille tärkeitä tietoja, joita tuotekuvan ohella eniten tuotetiedoista haetaan.
Note on AO2: Tuotteen tilavuus Tuotteen mittatiedot ovat suunnittelijoille ja urakoitsijoille tärkeitä tietoja, joita tuotekuvan ohella eniten tuotetiedoista haetaan.
Note on AP2: Käyttöyksikkö Aina joko PCE (=kappale) tai MTR (=metri).
Note on AQ2: Muunnoskerroin Ilmoita muunnoskertoimella montako käyttöyksikköä myyntiyksikkö sisältää. Kun Käyttöyksikkö ja Myyntiyksikkö ovat samat, Muunnoskerroin on 1. Esimerkiksi: kappaletuote myydään pusseissa, joissa on 100 tuotetta, niin Käyttöyksikkö on 1, Muunnoskerroin on 100 ja myyntiyksikkö on BG.
Note on AR2: Myyntiyksikkö Yleisimmin myyntiyksikkö on PCE = kappale tai MTR = metri. Sallittuja arvoja ovat: BE =nippu CL = kela MTQ = kuutiometri PCE = kappale BG = pussi CX = tölkki NMP = pakkaus SET = sarja BO = pullo KGM = kilogramma NPL = paketti BX = laatikko MTK = neliömetri NPR = pari CI = kanisteri MTR = metri NRL = rulla
Note on AS2: Pakkaustyyppi / pakkauskoko 1 Sallittuja arvoja ovat: BE =nippu CL = kela NPL = paketti TU = putkilo BG = pussi CW = rullakko NRL = rulla BO = pullo JR = purkki SA = säkki BX = laatikko NE = pakkaamaton TO = tynnyri
Note on AT2: Pakkaustyyppi / pakkauskoko 2 Sallittuja arvoja ovat: BE =nippu CL = kela NPL = paketti TU = putkilo BG = pussi CW = rullakko NRL = rulla BO = pullo JR = purkki SA = säkki BX = laatikko NE = pakkaamaton TO = tynnyri
Note on AU2: Pakkaustyyppi / pakkauskoko 3 Sallittuja arvoja ovat: BE =nippu CL = kela NPL = paketti TU = putkilo BG = pussi CW = rullakko NRL = rulla BO = pullo JR = purkki SA = säkki BX = laatikko NE = pakkaamaton TO = tynnyri
Note on AV2: Pakkaustyyppi / pakkauskoko 4 (lavapakkaus) Sallittuja arvoja ovat: PX-EUR = eurolava PX-FIN = FIN-lava PX-muu = muu lava kuin eurolava tai FIN-lava
Note on AW2: Pakkauskoko1 (pienin myyntierä) ilmoittaa, montako tuotteen myyntiyksikköä toimittajan tukulle toimittama pienin pakkauskoko sisältää. Tyypillisesti arvo on 1.
Note on AX2: Pakkauskoko1 GTIN-koodi Ilmoita tässä pienimmän myyntierän GTIN-koodi Kentässä voi ilmoittaa myös 13 merkkiä lyhyemmät tai pitemmät GTIN-koodit (8, 12 tai 14 -merkkiset). Alan suositus on 13-merkkinen GTIN-koodi.
Note on AY2: Pituus / Pakkauskoko1 Kelalla toimitettavien kaapeleiden osalta ilmoita tässä aina 1000mm. Pakkauskokotiedot ovat tärkeitä tukkujen logistiikan kannalta.
Note on AZ2: Leveys / Pakkauskoko1 Kelalla toimitettavien kaapeleiden osalta ilmoita tässä kaapelin halkaisija. Pakkauskokotiedot ovat tärkeitä tukkujen logistiikan kannalta.
Note on BA2: Korkeus / Pakkauskoko1 Kelalla toimitettavien kaapeleiden osalta ilmoita tässä kaapelin halkaisija. Pakkauskokotiedot ovat tärkeitä tukkujen logistiikan kannalta.
Note on BB2: Paino / Pakkauskoko1 Kelalla toimitettavien kaapeleiden osalta ilmoitetaan kaapelin paino per metri. Pakkauskokotiedot ovat tärkeitä tukkujen logistiikan kannalta.
Note on BC2: Tilavuus / Pakkauskoko1 Kelalla toimitettavien kaapeleiden osalta ilmoitetaan kaapelin tilavuus per metri.
Note on BD2: Pakkauskoko2 Pakkauskokoa1 seuraavaksi suurempi pakkauskoko. Ilmoita tässä montako myyntiyksikköä Pakkauskoko2 sisältää. Jos tuotteesta ei ilmoiteta eri pakkauskokoja, tukulla tai urakoitsijalla ei ole tietoa siitä, millaisissa erissä tuotteita olisi järkevää tilata niin, että pakkauksia ei turhaan tarvitse avata tai uudelleenpakata.
Note on BE2: Pakkauskoko2 GTIN-koodi Ilmoita tässä Pakkauskoko2:n GTIN-koodi Kentässä voi ilmoittaa myös 13 merkkiä lyhyemmät tai pitemmät GTIN-koodit (8, 12 tai 14 -merkkiset). Alan suositus on 13-merkkinen GTIN-koodi.
Note on BF2: Pituus / Pakkauskoko2 Ilmoita Pakkauskoko2:n pituus. Pakkauskokotiedot ovat tärkeitä tukkujen logistiikan kannalta.
Note on BG2: Leveys / Pakkauskoko2 Ilmoita Pakkauskoko2:n leveys. Pakkauskokotiedot ovat tärkeitä tukkujen logistiikan kannalta.
Note on BH2: Korkeus / Pakkauskoko2 Ilmoita Pakkauskoko2:n korkeus. Pakkauskokotiedot ovat tärkeitä tukkujen logistiikan kannalta.
Note on BI2: Paino / Pakkauskoko2 Ilmoita Pakkauskoko2:n paino. Pakkauskokotiedot ovat tärkeitä tukkujen logistiikan kannalta.
Note on BJ2: Tilavuus / Pakkauskoko1 Ilmoita Pakkauskoko2:n tilavuus.
Note on BK2: Pakkauskoko3 Pakkauskokoa2 seuraavaksi suurempi pakkauskoko Ilmoita tässä montako myyntiyksikköä Pakkauskoko3 sisältää. Jos tuotteesta ei ilmoiteta eri pakkauskokoja, tukulla tai urakoitsijalla ei ole tietoa siitä, millaisissa erissä tuotteita olisi järkevää tilata niin, että pakkauksia ei turhaan tarvitse avata tai uudelleenpakata.
Note on BL2: Pakkauskoko3 GTIN-koodi Ilmoita tässä Pakkauskoko3:n GTIN-koodi Kentässä voi ilmoittaa myös 13 merkkiä lyhyemmät tai pitemmät GTIN-koodit (8, 12 tai 14 -merkkiset). Alan suositus on 13-merkkinen GTIN-koodi.
Note on BM2: Pituus / Pakkauskoko3 Ilmoita tässä pakkauskoko3:n pituus. Pakkauskokotiedot ovat tärkeitä tukkujen logistiikan kannalta.
Note on BN2: Leveys / Pakkauskoko3 Ilmoita tässä pakkauskoko3:n leveys. Pakkauskokotiedot ovat tärkeitä tukkujen logistiikan kannalta.
Note on BO2: Korkeus / Pakkauskoko3 Ilmoita tässä pakkauskoko3:n korkeus. Pakkauskokotiedot ovat tärkeitä tukkujen logistiikan kannalta.
Note on BP2: Paino / Pakkauskoko3 Ilmoita tässä pakkauskoko3:n leveys. Pakkauskokotiedot ovat tärkeitä tukkujen logistiikan kannalta.
Note on BQ2: Tilavuus / Pakkauskoko3 Ilmoita tässä pakkauskoko3:n tilavuus. Kelalla toimitettavien kaapeleiden osalta ilmoitetaan kaapelin tilavuus per metri.
Note on BR2: Pakkauskoko4 Ilmoittaa montako tuotteen myyntiyksikköä mahtuu lavalle. Jos tuotteesta ei ilmoiteta eri pakkauskokoja, tukulla tai urakoitsijalla ei ole tietoa siitä, millaisissa erissä tuotteita olisi järkevää tilata niin, että pakkauksia ei turhaan tarvitse avata tai uudelleenpakata.
Note on BS2: Pakkauskoko4 (lavapakkaus) GTIN-koodi Ilmoita tässä Pakkauskoko4:n GTIN-koodi Kentässä voi ilmoittaa myös 13 merkkiä lyhyemmät tai pitemmät GTIN-koodit (8, 12 tai 14 -merkkiset). Alan suositus on 13-merkkinen GTIN-koodi.
Note on BT2: Pituus / Pakkauskoko4 Ilmoita tässä pakkauskoko4:n pituus. Pakkauskokotiedot ovat tärkeitä tukkujen logistiikan kannalta.
Note on BU2: Leveys / Pakkauskoko4 Ilmoita tässä pakkauskoko4:n leveys. Pakkauskokotiedot ovat tärkeitä tukkujen logistiikan kannalta.
Note on BV2: Korkeus / Pakkauskoko4 Ilmoita tässä pakkauskoko4:n (lava) korkeus. Pakkauskokotiedot ovat tärkeitä tukkujen logistiikan kannalta.
Note on BW2: Paino / Pakkauskoko4 Ilmoita tässä pakkauskoko4:n (lava) paino. Pakkauskokotiedot ovat tärkeitä tukkujen logistiikan kannalta.
Note on BX2: Tilavuus / Pakkauskoko4 Ilmoita tässä pakkauskoko4:n (lava) tilavuus. Pakkauskokotiedot ovat tärkeitä tukkujen logistiikan kannalta.
Note on BY2: Kuljetusvaarallinen aine (VAK) Lisää VAK-merkintä, jos tuotteen kuljetusta koskevat vaarallisten aineiden kuljetussäännöt, muussa tapauksessa jätä kenttä tyhjäksi.
Note on BZ2: TAKUUAIKA määritellään kuukausissa.
Note on CA2: ALKUPERÄMAA Ilmoitetaan kahdella kirjaimella. Alkuperämaa lyhenteet on listattu Koodit-välilehdellä. EU ei kelpaa alkuperämaaksi.
Note on CB2: EU-TULLINIMIKE CN 8 Ilmoitetaan kahdeksanmerkkisenä. TARIC ilmoitetaan 10 merkkisenä + mahdollinen lisäkoodi 4 merkkiä Katso tarkemmin: www.tulli.fi
Note on CC2: Älä täytä! Jos tuotteelle on myönnetty STUL-takuu, ulosluettaessa tietoja kentässä ilmoitetaan "STUL-takuu". Ei huomioida sisäänluettaessa.
Note on CD2: Arkistointipäivä Ilmoita tässä halutessasi päivämäärä, jolloin tuote arkistoidaan Sähkönumerot.fi-palvelussa. Muista merkitä P-kirjain Operaatio-sarakkeeseen. Jos kenttä on tyhjä, sähkönumero arkistoituu heti. Arkistoidut tuotteet tulevat näkyviin vain jos hakukriteerinä on "Hae myös arkistoiduista".
Note on CE2: Julkaisupäivä Päivämäärä, jolloin tuotteen tiedot julkaistaan. Tuotteen tiedot eivät näy ennen tätä päivämäärää Sähkönumerot.fi -sivuilla eikä niitä välitetä eteenpäin.
Note on CF2: Älä täytä! Muutospäivä on automaattisesti se päivä, jolloin tuotetta on viimeksi muokattu.
Note on CG2: Älä täytä! Perustamispäivä on automaattisesti se päivä, jolloin tuote perustetaan tietokantaan.
Note on CH2: Korvaavan tuotteen sähkönumero Voit ilmoittaa korvaavan tuotteen sähkönumero, kun vanha tuote poistuu valikoimasta ja se arkistoidaan. Korvaavan tuotteen sähkönumero näkyy arkistoidun tuotteen tuotekortilla ja päinvastoin.
Note on CI2: Korvatun tuotteen sähkönumero Kun haet uudelle tuotteelle sähkönumeroa, voit ilmoittaa minkä arkistoidun (poistuneen) tuotteen uusi tuote korvaa. Korvatun tuotteen numero näkyy uuden tuotteen tuotekortilla ja päinvastoin.
Note on CJ2: Korvaavan tuotteen LVI-numero Voit ilmoittaa korvaavan tuotteen lvi-numeron, kun vanha tuote poistuu valikoimasta ja se arkistoidaan.
Note on CK2: Korvatun tuotteen LVI-numero Kun haet uudelle tuotteelle lvi-numeroa, voit ilmoittaa minkä arkistoidun (poistuneen) tuotteen uusi tuote korvaa.
Note on CL2: Korvaavan tuotteen Rakennustuotenumero Voit ilmoittaa korvaavan tuotteen rakennustuotenumeron, kun vanha tuote poistuu valikoimasta ja se arkistoidaan.
Note on CM2: Korvatun tuotteen Rakennustuotenumero Kun haet uudelle tuotteelle rakennusnumeroa, voit ilmoittaa minkä arkistoidun (poistuneen) tuotteen uusi tuote korvaa.
Note on CN2: Sähkö: Jos tuote toimiakseen vaatii muita tuotteita, lisää näiden tuotteiden sähkönumero/sähkönumerot pilkulla erotettuna tähän kenttään. LVI: Jos tuote toimiakseen vaatii muita tuotteita, lisää näiden tuotteiden LVI-numero/LVI-numerot pilkulla erotettuna tähän kenttään. Rakennustuote: Jos tuote toimiakseen vaatii muita tuotteita, lisää näiden tuotteiden Rakennustuotenumero/Rakennustuotenumerot pilkulla erotettuna tähän kenttään.
Note on CO2: Sähkö: Jos tuotteella on omalla sähkönumerolla olevia varaosatuotteita, lisää näiden tuotteiden sähkönumero(t) pilkulla erotettuna tähän kenttään. LVI: Jos tuotteella on omalla LVI-numerolla olevia varaosatuotteita, lisää näiden tuotteiden LVI-numero (t) pilkulla erotettuna tähän kenttään. Rakennustuote: Jos tuotteella on omalla rakennustuotenumerolla olevia varaosatuotteita, lisää näiden tuotteiden rakennustuotenumero (t) pilkulla erotettuna tähän kenttään.
Note on CP2: Anna tähän kenttään pilkulla erotettuna tuotteen rinnakkaistuotteiden (vaihtokelpoisten tuotteiden) sähkönumero/LVI-numero/rakennustuotenumero.
Note on CQ2: Anna tähän kenttään pilkulla erotettuna tuotteen valinnaisten lisävarusteiden sähkönumero/LVI-numero/rakennustuotenumero.
Note on CR2: Älä täytä! Järjestelmä yhdistää automaattisesti tähän kenttään Yleisnimen ja Tuotesarjan. Jotkut tukut hyödyntävät tätä kenttää omissa järjestelmissään.
Note on CS2: Vaatii ammattilaisen asennuksen Kirjoita tähän kenttään teksti "ammattiasennus", jos tuotteen asentaminen kuuluu sellaisiin töihin, joita saavat tehdä vain sähköalan ammattilaiset, joilla on siihen asianmukaiset oikeudet.
Note on CT2: Toimittajan alennusryhmä Älä täytä silloin kun viet tietoja Sähkönumerot.fi-järjestelmään, sillä hintatieto-kenttiä ei lueta sisään. Hintatietokenttiä käytetään kun ilmoitetaan hintatietoja tukulle.
Note on CU2: Valuutta Älä täytä silloin kun viet tietoja Sähkönumerot.fi-järjestelmään, sillä hintatieto-kenttiä ei lueta sisään. Hintatietokenttiä käytetään kun ilmoitetaan hintatietoja tukulle.
Note on CV2: Hinta Älä täytä silloin kun viet tietoja Sähkönumerot.fi-järjestelmään, sillä hintatieto-kenttiä ei lueta sisään. Hintatietokenttiä käytetään kun ilmoitetaan hintatietoja tukulle.
Note on CW2: Hintakoodi Älä täytä silloin kun viet tietoja Sähkönumerot.fi-järjestelmään, sillä hintatieto-kenttiä ei lueta sisään. Hintatietokenttiä käytetään kun ilmoitetaan hintatietoja tukulle.
Note on CX2: Hinnoitteluyksikkö Ilmoita monenko käyttöyksikön hinta on hintakentässä. Yleensä hinnoitteluyksikkö on 1. Älä täytä silloin kun viet tietoja Sähkönumerot.fi-järjestelmään, sillä hintatieto-kenttiä ei lueta sisään.
Note on CY2: Hankinta-aika Aika työpäivinä tilauksesta siihen, kun tuote on ostosopimuksen mukaisesti toimitettu tukulle. Älä täytä silloin kun viet tietoja Sähkönumerot.fi-järjestelmään, sillä hintatieto-kenttiä ei lueta sisään.
Note on CZ2: Ostoale1 Älä täytä silloin kun viet tietoja Sähkönumerot.fi-järjestelmään, sillä hintatieto-kenttiä ei lueta sisään. Hintatietokenttiä käytetään kun ilmoitetaan hintatietoja tukulle.
Note on DA2: Ostoale2 Älä täytä silloin kun viet tietoja Sähkönumerot.fi-järjestelmään, sillä hintatieto-kenttiä ei lueta sisään. Hintatietokenttiä käytetään kun ilmoitetaan hintatietoja tukulle.
Note on DB2: Ostoale3 Älä täytä silloin kun viet tietoja Sähkönumerot.fi-järjestelmään, sillä hintatieto-kenttiä ei lueta sisään. Hintatietokenttiä käytetään kun ilmoitetaan hintatietoja tukulle.
Note on DC2: Hinnan voimaantulopäivä Älä täytä silloin kun viet tietoja Sähkönumerot.fi-järjestelmään, sillä hintatieto-kenttiä ei lueta sisään. Hintapäivitysten osalta pakollinen tieto. Tukkuihn tuotteita avattaessa tieto ei ole pakollinen.
Note on DD2: Kuvapaikka 1 (pääkuva) Anna kuvan url-osoite tai ilmoita liitteenä/erikseen toimitettavan kuvatiedoston nimi. Erikseen toimitettavat kuvat suositellaan nimettäväksi sähkönumerolla, jolloin kuvan nimeä ei tarvitse antaa.
Note on DE2: Värikuva kuvapaikka 2 Anna kuvan url-osoite tai ilmoita liitteenä/erikseen toimitettavan kuvatiedoston nimi. Erikseen toimitettavat kuvat suositellaan nimettäväksi sähkönumerolla, jolloin kuvan nimeä ei tarvitse antaa.
Note on DF2: Kuvapaikka 3 Anna kuvan url-osoite tai ilmoita liitteenä/erikseen toimitettavan kuvatiedoston nimi. Erikseen toimitettavat kuvat suositellaan nimettäväksi sähkönumerolla, jolloin kuvan nimeä ei tarvitse antaa.
Note on DG2: Viivapiirroskuva Anna kuvan url-osoite tai ilmoita liitteenä/erikseen toimitettavan kuvatiedoston nimi. Erikseen toimitettavat kuvat suositellaan nimettäväksi sähkönumerolla, jolloin kuvan nimeä ei tarvitse antaa.
Note on DH2: Mittakuva Anna kuvan url-osoite tai ilmoita liitteenä/erikseen toimitettavan kuvatiedoston nimi. Erikseen toimitettavat kuvat suositellaan nimettäväksi sähkönumerolla, jolloin kuvan nimeä ei tarvitse antaa.
Note on DI2: Kytkentäkaavio Anna kuvan url-osoite tai ilmoita liitteenä/erikseen toimitettavan kuvatiedoston nimi. Erikseen toimitettavat kuvat suositellaan nimettäväksi sähkönumerolla, jolloin kuvan nimeä ei tarvitse antaa.
Note on DJ2: Tekninen kuva Anna kuvan url-osoite tai ilmoita liitteenä/erikseen toimitettavan kuvatiedoston nimi. Erikseen toimitettavat kuvat suositellaan nimettäväksi sähkönumerolla, jolloin kuvan nimeä ei tarvitse antaa.
Note on DK2: Valonjakokäyrä Anna kuvan url-osoite tai ilmoita liitteenä/erikseen toimitettavan kuvatiedoston nimi. Erikseen toimitettavat kuvat suositellaan nimettäväksi sähkönumerolla, jolloin kuvan nimeä ei tarvitse antaa.
Note on DL2: Kuvapaikka 9 Anna kuvan url-osoite tai ilmoita liitteenä/erikseen toimitettavan kuvatiedoston nimi. Erikseen toimitettavat kuvat suositellaan nimettäväksi sähkönumerolla, jolloin kuvan nimeä ei tarvitse antaa.
Note on DM2: Kuvapaikka 10 Anna kuvan url-osoite tai ilmoita liitteenä/erikseen toimitettavan kuvatiedoston nimi. Erikseen toimitettavat kuvat suositellaan nimettäväksi sähkönumerolla, jolloin kuvan nimeä ei tarvitse antaa.
Note on DN2: Energiamerkki Anna kuvan url-osoite tai ilmoita liitteenä/erikseen toimitettavan kuvatiedoston nimi. Erikseen toimitettavat kuvat suositellaan nimettäväksi sähkönumerolla, jolloin kuvan nimeä ei tarvitse antaa.
Note on DO2: Linkki tuotteen tietoihin Toimittajan oman tuotekortin/-sivun url-osoite. Linkki näytetään tuotekortilla.
Note on DP2: Linkki käyttöohjeisiin Toimittajan oman tuotekortin/-sivun url-osoite. Linkki näytetään tuotekortilla.
Note on DQ2: Linkki 3D-malliin Url-osoite tuotteen 3D-malliin. Linkki näytetään tuotekortilla.
Note on DR2: Linkki DoP-dokumenttiin Url-osoite tuotteen DoP-dokumenttiin. Linkki näytetään tuotekortilla.
Note on DS2: Linkki valonjakokäyrään Url-osoite tuotteen valonjakokäyrään. Linkki näytetään tuotekortilla.
Note on DT2: Linkki asennusvideoon Url-osoite tuotteen asennusvideoon Linkki näytetään tuotekortilla.
Note on DU2: Linkki asennusvideoon Url-osoite tuotteen asennusvideoon Linkki näytetään tuotekortilla.
Note on DV2: Linkki käyttöturvallisuustiedotteeseen Url-osoite tuotteen käyttöturvallisuustiedotteeseen (KTT) Linkki näytetään tuotekortilla.
Note on DW2: Tuotedokumentti: Mainos Anna dokumentin url-osoite tai Ilmoita liitteenä toimitettavan tiedoston nimi.
Note on DX2: Tuotedokumentti: Tuoteluettelo Anna dokumentin url-osoite tai Ilmoita liitteenä toimitettavan tiedoston nimi.
Note on DY2: Tuotedokumentti: Esite Anna dokumentin url-osoite tai Ilmoita liitteenä toimitettavan tiedoston nimi.
Note on DZ2: Tuotedokumentti: 3D-kuva Jos tuotteesta on useampi 3D-tiedosto, lisää ne tähän yhtenä zip-tiedostona. Anna dokumentin url-osoite tai Ilmoita liitteenä toimitettavan tiedoston nimi.
Note on EA2: Tuotedokumentti: Asennusohje Anna dokumentin url-osoite tai Ilmoita liitteenä toimitettavan tiedoston nimi.
Note on EB2: Tuotedokumentti: Käyttöohje Anna dokumentin url-osoite tai Ilmoita liitteenä toimitettavan tiedoston nimi.
Note on EC2: Tuotedokumentti: Mittapiirros Anna dokumentin url-osoite tai Ilmoita liitteenä toimitettavan tiedoston nimi.
Note on ED2: Tuotedokumentti: Tekniset tiedot Anna dokumentin url-osoite tai Ilmoita liitteenä toimitettavan tiedoston nimi.
Note on EE2: Tuotedokumentti: Tuoteseloste Anna dokumentin url-osoite tai Ilmoita liitteenä toimitettavan tiedoston nimi.
Note on EF2: Tuotedokumentti: Tuotesertifikaatti Anna dokumentin url-osoite tai Ilmoita liitteenä toimitettavan tiedoston nimi.
Note on EG2: Tuotedokumentti: Suoritustasoilmoitus (DoP) Anna dokumentin url-osoite tai Ilmoita liitteenä toimitettavan tiedoston nimi.
Note on EH2: Tuotedokumentti: Valonjakokäyrä Anna dokumentin url-osoite tai Ilmoita liitteenä toimitettavan tiedoston nimi.
Note on EI2: Tuotedokumentti: CE-dokumentti Anna dokumentin url-osoite tai Ilmoita liitteenä toimitettavan tiedoston nimi.
Note on EJ2: Tuotedokumentti: CE-dokumentti Anna dokumentin url-osoite tai Ilmoita liitteenä toimitettavan tiedoston nimi.
Note on EK2: Tuotedokumentti: Ympäristöseloste (EPD) Anna dokumentin url-osoite tai Ilmoita liitteenä toimitettavan tiedoston nimi.
Note on EL2: Tuotedokumentti: Käyttöturvallisuustiedote (KTT) Anna dokumentin url-osoite tai Ilmoita liitteenä toimitettavan tiedoston nimi.
Note on EM2: Tuotedokumentti: M1-dokumentti Anna dokumentin url-osoite tai Ilmoita liitteenä toimitettavan tiedoston nimi.
Note on EN2: CE-merkintä CE-merkinnällä tuotteen valmistaja tai valtuutettu edustaja ilmoittaa viranomaisille, että tuote täyttää direktiivien oleelliset turvallisuusvaatimukset. CE-merkintä voidaan yleensä kiinnittää tuotteeseen ilman puolueettoman osapuolen suorittamaa testausta. Lisää "CE", jos tuotteella on CE-merkintä. Muussa tapauksessa jätä kenttä tyhjäksi.
Note on EO2: M1-merkintä - Rakennusmateriaalien päästöluokitus tai ilmanvaihtotuotteiden puhtausluokitus Maahantuojat ja valmistajat voivat halutessaan hakea tuotteilleen rakennusmateriaalien päästöluokitusta, jonka myöntää Rakennustietosäätiö RTS. Lisää M1-merkintä, jos tuoteella on M1. Muussa tapauksessa jätä kenttä tyhjäksi.
Note on EP2: FI-turvallisuusmerkki osoittaa tuotteen täyttävän sitä koskevat turvallisuus-vaatimukset Maahantuojat ja valmistajat voivat halutessaan hakea tuotteilleen FI-sertifiointia. FI-sertifioitu tuote täyttää aina direktiivin turvallisuusvaatimukset tuotteelle. Lisää F1-merkintä, jos tuoteella on FI-sertifiointi. Muussa tapauksessa jätä kenttä tyhjäksi.
Note on EQ2: Tuotteen valmistajan ilmoittama GWP-luku rakennuksen elinkaaren vaiheista A1-A3 (tuotevaihe) standardin EN 15978 määritelmän mukaisesti. Yksikkö kg CO2e /kg.
Note on ER2: Sallitut arvot: EN15804:2012 EN15804:2012 + A1:2013 EN15804:2012 + A2:2019
Note on ES2: Ilmoita tässä GWP-luvun verifioinnin tehnyt taho esimerkiksi PEP ecopassport, EPD-norge, RTS EPD jne. Jos kolmannen osapuolen verifiointia ei ole, ilmoita tässä: "ei verifioitu".
Note on ET2: Tuotteen Rakentamisen päästötietokannan (https://co2data.fi/) ID-tunnus. Jos tuotteelle ei ole laskettu GWP-lukua käytetään tuotteelle lähinnä sopivaa laskennallista päästötietokannan konservatiivista arvoa.
Note on EU2: Kansallisesta Rakentamisen päästötietokannasta poimittu GWP-luku. Ilmaston lämpenemispotentiaali (GWP) eli hiilijalanjälki tuotevaiheesta A1-A3 standardin EN 15978 mukaan. Yksikkö kg CO2e /kg.

## Tuotetiedon tietotunniste
2022-06-08 | Tietotunniste | Tuotetieto | Selite (näytetään otsikkokentän kommentissa)
| TT000 | Operaatio | U = uuden sähkönumeron haku, M = muutos tietoihin, P = arkistointi, J = julkaisematon tuotetieto Operaation P yhteydessä voi käyttää myös Poistopäivämäärää. Operaatio J näkyy järjestelmästä tuotetuissa tuotelistauksissa silloin, kun tuotteelle on haettu sähkönumero, mutta sitä ei ole vielä julkaistu Sähkönumerot.fi-palvelussa. kts. sarake Julkaisupäivämäärä.
Tuotteeseen liittyvät koodit | TT010 | Sähkönumero | Ilmoita tässä sen tuoteryhmän numero (=sähkönumeron kaksi ensimmäistä numeroa), johon tuote kuuluu. Halutessasi voit myös tehdä tarkemman ehdotuksen sähkönumeroksi. Tuoteryhmät löytyvät Koodit-välilehdeltä.
| TT011 | Sähkönumero SE | SEG:n myöntämä, Ruotsissa käytössä oleva sähkönumero eli E-nummer.
| TT012 | Sähkönumero NO | EFO:n myöntämä, Norjassa käytössä oleva sähkönumero eli Elnummer.
| TT020 | LVI-numero | LVI-Infon myöntämä lvi-numero
| TT021 | LVI-numero SE | VVS:n myöntämä, Ruotsissa käytössä oleva lvi-numero eli RSK-nummer.
| TT022 | LVI-numero NO | Norjassa käytössä oleva lvi-numero eli NRF-nummer. NRF-numeroa hallinnoi Norske Rørgrossisters Forening NRF (www.vvsnrf.no)
| TT023 | LVI-numero DK | Tanskassa käytössä oleva lvi-numero
lisätty 2.3.2020 | TT024 | Tuotelinkkinumero LVI | Yksilöivä LVI-tuotenumero, joka muodostetaan LVI-numerosta ja LVI-asiakasnumerosta (11 merkkiä)
23.11.2022 | TT025 | Tuoteryhmä LVI
23.11.2022 | TT026 | Tuoteluokka LVI
| TT030 | Rakennustuotenumero | Suomessa käytössä oleva rakennustuotteiden tuotenumero. Rakennustuotenumeroa hallinnoi Rakennutieto (www.rakennustieto.fi).
| TT031 | Rakennustuotenumero SE | Ruotsissa käytössä oleva rakennustuotteiden tuotenumero.
| TT032 | Rakennustuotenumero NO | Norjassa käytössä oleva rakennustuotteiden tuotenumero.
| TT050 | Toimittajan tuotekoodi | Toimittajan tuotteesta käyttämä tuotekoodi tai tyyppitunnus. Jos toimittajalla ei ole omaa tuotekoodia käytössä, lisää tähän sähkötuotteilla sähkönumero.
| TT051 | Toimittajan tuotekoodi2 | Tähän voi ilmoittaa esim. tehdaskoodin. Kenttää voi tarvittaessa hyödyntää mm. dynaamisissa linkityksissä Sähkönumerot.fi tuotekorteilta toimittajan tuotesivuille.
| TT052 | GTIN-koodi | Yksittäisen tuotteen GTIN-koodi. Kentässä voi ilmoittaa myös 13 merkkiä lyhyemmät tai pitemmät GTIN-koodit (8, 12 tai 14 -merkkiset). Alan suositus on 13-merkkinen GTIN-koodi.
| TT060 | ETIM-luokan koodi | ETIM on kansainvälinen tuoteluokittelujärjestelmä, joka määrittelee mitä teknisiä tietoja tuotteessa ilmoitetaan. ETIM:n mukaiset tekniset tiedot ilmoitetaan joko ETIM-työkaluna avulla selaimessa tai ETIM-excelin tai BMEcat-tiedoston avulla.
| TT061 | Sähkönimikkeistö-koodit | Älä täytä. Suunnittelijoiden ja urakoitsijoiden käyttämä okumentoinnin ja suunnittelun hierarkia. Tuotteelle annetaan S2010-luokka automaattisesti Yleisnimen perusteella. Luokitusta käytetään yhtenä Sähkönumerot.fi-järjestelmän hakusuodattimena. Tiedot näkyvät kentässä ulosluettaess tietoja.
23.11.2022 | TT065 | Kenttä varattu tarvittaessa LVI-nimikkeistökoodille | Tämä kenttä varattu LVI-nimikkeistön -koodille. Toistaiseksi kenttä ei ole käytössä.
23.11.2022 | TT070 | Talo 2000 Rakennustuotenimikkeistön koodit | Rakennustuotenimikkeistö luokittelee hyödykkeet, jotka asennetaan rakennukseen pysyvällä tavalla tai käytetään loppuun rakentamisen aikana.
| TT071 | Tuotteeseen liittyvät hEN-standardit | Harmonisoitu tuotestandardi eli hEN on CE-merkintään johtava tuotestandardi, joka määrittää tuotteilta selvitettävät ominaisuudet, valmistuksen laadunvalvonnan vaatimukset ja CE-merkinnässä ilmoitettavat tiedot. hEN-standardeja voi hakea osoitteesta: http://www.henhelpdesk.fi. Ilmoita tässä kaikki tuotteeseen liittyvät hEN-standardien tunnukset pilkulla erotettuna.
| TT072 | DoP-tunniste | DoP (Declaration of Performance) eli suoritustasoilmoitus. DoP-dokumentin tunniste, joka voi sisältää kirjaimia ja/tai numeroita. Tunnisteen merkkimäärää ei ole rajoitettu.
| TT080 | UNSPSC-koodi | United Nations Standard Products and Services Code. Kansainvälinen kahdeksannumeroinen tuoteluokittelustandardin koodi. Sähkönumerot.fi-järjestelmä antaa koodin automaattisesti yleisnimen perusteella ellei kenttää ole täytetty. Jotkut tukkujen asiakkaat vaativat tätä tietoa.
Toimittakohtaiset tiedot | TT100 | Toimittajan nimi | Toimittajan nimen korjaukset/muutokset eivät välity tämän kentän avulla. Ilmoita muutoksista liiton toimistoon.
| TT101 | VAT-tunnus | Toimittajan VAT-tunnisteen korjaukset/muutokset eivät välity tämän kentän avulla. Ilmoita muutoksista liiton toimistoon.
| TT102 | Toimittajan logo (linkki) | Sähkö: Älä täytä, toimittajan logon muutokset eivät välity tämän kentän avulla. Ilmoita muutoksista liiton toimistoon. Tieto näkyy ulosluettaessa.
| TT110 | Tuotemerkin nimi | Tuotteen brändi eli tuotemerkki. Jos tuotteella ei ole tuotemerkkiä, käytetään toimittajan nimeä ilman Oy-merkintää.
| TT111 | Tuotemerkin logo (linkki) | Sähkö: Älä täytä, tuotemerkin logon muutokset eivät välity tämän kentän avulla. Ilmoita muutoksista liiton toimistoon. Tieto näkyy ulosluettaessa.
| TT120 | Tuotesarja | Tuotesarja (tuoteperhe) ilmoitetaan vain, jos tuote kuuluu johonkin valmistajan markkinoinnissaan aktiivisesti käyttämään tuotesarjaan. Johtimet ja kaapelit -ryhmissä Tuotesarja on yleensä korvattu Valmistaja –lyhenteellä.
Tuotteen nimitiedot | TT200 | Yleisnimi | Yleisnimeksi kelpaa vain tuoteryhmäkohtaisesti määriteltylty harmonisoitu yleisnimi. Katso Yleisnimisanasto (pdf) osoitteessa: http://www.sahkonumerot.fi/tiedostot
| TT201 | Tekninen nimi | Katso ohjeet teknisen nimen muodostamiseksi Teknisen nimen ohjeistus -oppaasta, jonka voit ladata osoitteesta http://www.sahkonumerot.fi/tiedostot. Jos tekstin pituus on yli 30 merkkiä se kopioidaan Pitkä tuotenimi -kenttään, jos se on tyhjä.
| TT202 | Pitkä tuotenimi | Teknisen nimen "selite" tai muita täydentäviä tietoja tuotteesta. Pitkä tuotenimi näkyy Sähkönumerot.fi -tuotekorteilla. Tukuissa tietoa hyödynnetään esim. verkkokauppojen ja tuoteluetteloiden tekstejä laadittaessa.
| TT203 | Tuotekuvaus (ulosluettaessa html-tekstimuodossa) | Tuotteen tuotekuvaus tai liitteenä toimitettavan tiedoston nimi. Tuotekuvaus on helppo liittää usealle tuotteelle Sähkönumerot.fi-itsepalvelussa. Kentän pituus max. 32 767 merkkiä.
| TT204 | Yleisnimi englanti | Järjestelmä antaa automaattisesti tuotteelle Yleisnimeen liitetyn käännöksen, jos tähän kenttään ei ole annettu omaan käännöstä.
| TT205 | Tekninen nimi englanti | Onniselle pakollinen tieto avausten yhteydessä. Käännökset näytetään Sähkönumerot.fi –tuotekorteilla.
| TT206 | Yleisnimi ruotsi | Järjestelmä antaa automaattisesti tuotteelle Yleisnimeen liitetyn käännöksen, jos tähän kenttään ei ole annettu omaan käännöstä.
| TT207 | Tekninen nimi ruotsi | Onniselle pakollinen tieto avausten yhteydessä. Käännökset näytetään Sähkönumerot.fi –tuotekorteilla.
| TT208 | Tuotekuvaus (ulosluettaessa teksti-muodossa) | Älä täytä. Tuotteen tuotekuvaus tai liitteenä toimitettavan tiedoston nimi. Tuotekuvaus on helppo liittää usealle tuotteelle Sähkönumerot.fi-itsepalvelussa. Kentän pituus max. 32 767 merkkiä.
Tuotteen mittatiedot | TT300 | Tuotteen pituus (syvyys) | Tuotteen mittatiedot ovat suunnittelijoille ja urakoitsijoille tärkeitä tietoja, joita tuotekuvan ohella tuotetiedoista haetaan eniten.
| TT301 | Tuotteen leveys | Tuotteen mittatiedot ovat suunnittelijoille ja urakoitsijoille tärkeitä tietoja, joita tuotekuvan ohella eniten tuotetiedoista haetaan.
| TT302 | Tuotteen korkeus | Tuotteen mittatiedot ovat suunnittelijoille ja urakoitsijoille tärkeitä tietoja, joita tuotekuvan ohella eniten tuotetiedoista haetaan.
| TT303 | Tuotteen paino | Tuotteen mittatiedot ovat suunnittelijoille ja urakoitsijoille tärkeitä tietoja, joita tuotekuvan ohella eniten tuotetiedoista haetaan.
| TT304 | Tuotteen tilavuus | Tuotteen mittatiedot ovat suunnittelijoille ja urakoitsijoille tärkeitä tietoja, joita tuotekuvan ohella eniten tuotetiedoista haetaan.
Logistiikkatiedot | TT400 | Käyttöyksikkö | Käyttöyksikkö on aina joko PCE (=kappale) tai MTR (=metri).
| TT401 | Muunnoskerroin | Ilmoita muunnoskertoimella montako käyttöyksikköä myyntiyksikkö sisältää. Kun Käyttöyksikkö ja Myyntiyksikkö ovat samat, Muunnoskerroin on 1. Esimerkiksi: kappaletuote myydään pusseissa, joissa on 100 tuotetta, niin Käyttöyksikkö on 1, Muunnoskerroin on 100 ja myyntiyksikkö on BG.
täydennetty myyntiyksiköitä 13.3.2020 | TT402 | Myyntiyksikkö | Sallitut myynityksiköt: BE = nippu, BG = pussi, BO = pullo, BX = laatikko, CI = kanisteri, CL = kela, CX = tölkki, KGM = kilogramma, MTK = neliömetri, MTR = metri, MTQ = kuutiometri, NMP = pakkaus, NPL = paketti, NPR = pari, NRL = rulla, PCE = kappale ja SET = sarja
pakkauslajit määritelty 13.3.2020 | TT403 | Pakkauskoko 1 pakkaustyyppi | Kenttä ei käytössä Sähkösektorilla. Sallitut pakkaustyypit: BE = nippu, BG = pussi, BO = pullo, BX = laatikko, CL = kela, CW = rullakko, JR = purkki, NE = pakkaamaton, NPL = paketti, NRL = rulla, SA = säkki, TO = tynnyri ja TU = putkilo
pakkauslajit määritelty 13.3.2020 | TT404 | Pakkauskoko 2 pakkaustyyppi | Kenttä ei käytössä Sähkösektorilla. Sallitut pakkaustyypit: BE = nippu, BG = pussi, BO = pullo, BX = laatikko, CL = kela, CW = rullakko, JR = purkki, NE = pakkaamaton, NPL = paketti, NRL = rulla, SA = säkki, TO = tynnyri ja TU = putkilo
pakkauslajit määritelty 13.3.2020 | TT405 | Pakkauskoko 3 pakkaustyyppi | Kenttä ei käytössä Sähkösektorilla. Sallitut pakkaustyypit: BE = nippu, BG = pussi, BO = pullo, BX = laatikko, CL = kela, CW = rullakko, JR = purkki, NE = pakkaamaton, NPL = paketti, NRL = rulla, SA = säkki, TO = tynnyri ja TU = putkilo
pakkauslajit määritelty 13.3.2020 | TT406 | Pakkauskoko 4 pakkaustyyppi | Kenttä ei käytössä Sähkösektorilla. Lavapakkauksen pakkaustyyppi: PX-EUR = eurolava , PX-FIN = FIN-lava , PX-MUU = muu kuormalava kuin eurolava tai FIN-lava
| TT410 | Pakkauskoko1 | Pakkauskoko1 (pienin myyntierä) ilmoittaa, montako tuotteen myyntiyksikköä toimittajan tukulle toimittama pienin pakkauskoko sisältää. Tyypillisesti arvo on 1.
| TT411 | Pakkauskoko1 GTIN koodi | Ilmoita tässä pienimmän myyntierän GTIN-koodi. Kentässä voi ilmoittaa myös 13 merkkiä lyhyemmät tai pitemmät GTIN-koodit (8, 12 tai 14 -merkkiset). Alan suositus on 13-merkkinen GTIN-koodi.
| TT412 | Pakkauskoko 1 pituus (syvyys) | Pituus / Pakkauskoko1. Kelalla toimitettavien kaapeleiden osalta ilmoita tässä aina 1000mm. Pakkauskokotiedot ovat tärkeitä tukkujen logistiikan kannalta.
| TT413 | Pakkauskoko 1 leveys | Leveys / Pakkauskoko1. Kelalla toimitettavien kaapeleiden osalta ilmoita tässä kaapelin halkaisija. Pakkauskokotiedot ovat tärkeitä tukkujen logistiikan kannalta.
| TT414 | Pakkauskoko 1 korkeus | Korkeus / Pakkauskoko1. Kelalla toimitettavien kaapeleiden osalta ilmoita tässä kaapelin halkaisija. Pakkauskokotiedot ovat tärkeitä tukkujen logistiikan kannalta.
| TT415 | Pakkauskoko 1 paino | Paino / Pakkauskoko1. Kelalla toimitettavien kaapeleiden osalta ilmoitetaan kaapelin paino per metri. Pakkauskokotiedot ovat tärkeitä tukkujen logistiikan kannalta.
| TT416 | Pakkauskoko 1 tilavuus | Tilavuus / Pakkauskoko1. Kelalla toimitettavien kaapeleiden osalta ilmoitetaan kaapelin tilavuus per metri.
| TT417 | Pakkauskoko2 | Pakkauskoko 2 on Pakkauskokoa 1 seuraavaksi suurempi pakkauskoko. Ilmoita tässä montako myyntiyksikköä Pakkauskoko2 sisältää. Jos tuotteesta ei ilmoiteta eri pakkauskokoja, tukulla tai urakoitsijalla ei ole tietoa siitä, millaisissa erissä tuotteita olisi järkevää tilata niin, että pakkauksia ei turhaan tarvitse avata tai uudelleenpakata.
| TT418 | Pakkauskoko2 GTIN koodi | Ilmoita tässä Pakkauskoko2:n GTIN-koodi. Kentässä voi ilmoittaa myös 13 merkkiä lyhyemmät tai pitemmät GTIN-koodit (8, 12 tai 14 -merkkiset). Alan suositus on 13-merkkinen GTIN-koodi.
| TT419 | Pakkauskoko 2 pituus (syvyys) | Ilmoita Pakkauskoko2:n pituus. Pakkauskokotiedot ovat tärkeitä tukkujen logistiikan kannalta.
| TT420 | Pakkauskoko 2 leveys | Ilmoita Pakkauskoko2:n leveys. Pakkauskokotiedot ovat tärkeitä tukkujen logistiikan kannalta.
| TT421 | Pakkauskoko 2 korkeus | Ilmoita Pakkauskoko2:n korkeus. Pakkauskokotiedot ovat tärkeitä tukkujen logistiikan kannalta.
| TT422 | Pakkauskoko 2 paino | Ilmoita Pakkauskoko2:n paino. Pakkauskokotiedot ovat tärkeitä tukkujen logistiikan kannalta.
| TT423 | Pakkauskoko 2 tilavuus | Ilmoita Pakkauskoko2:n tilavuus.
| TT424 | Pakkauskoko3 | Pakkauskoko 3 on Pakkauskokoa 2 seuraavaksi suurempi pakkauskoko. Ilmoita tässä montako myyntiyksikköä Pakkauskoko3 sisältää. Jos tuotteesta ei ilmoiteta eri pakkauskokoja, tukulla tai urakoitsijalla ei ole tietoa siitä, millaisissa erissä tuotteita olisi järkevää tilata niin, että pakkauksia ei turhaan tarvitse avata tai uudelleenpakata.
| TT425 | Pakkauskoko3 GTIN koodi | Ilmoita tässä Pakkauskoko3:n GTIN-koodi. Voit ilmoittaa myös 13 merkkiä lyhyemmät tai pitemmät GTIN-koodit (8, 12 tai 14 -merkkiset). Alan suositus on 13-merkkinen GTIN-koodi.
| TT426 | Pakkauskoko 3 pituus (syvyys) | Ilmoita tässä pakkauskoko3:n pituus. Pakkauskokotiedot ovat tärkeitä tukkujen logistiikan kannalta.
| TT427 | Pakkauskoko 3 leveys | Ilmoita tässä pakkauskoko3:n leveys. Pakkauskokotiedot ovat tärkeitä tukkujen logistiikan kannalta.
| TT428 | Pakkauskoko 3 korkeus | Ilmoita tässä pakkauskoko3:n korkeus. Pakkauskokotiedot ovat tärkeitä tukkujen logistiikan kannalta.
| TT429 | Pakkauskoko 3 paino | Ilmoita tässä pakkauskoko3:n leveys. Pakkauskokotiedot ovat tärkeitä tukkujen logistiikan kannalta.
| TT430 | Pakkauskoko 3 tilavuus | Ilmoita tässä pakkauskoko3:n tilavuus. Kelalla toimitettavien kaapeleiden osalta ilmoitetaan kaapelin tilavuus per metri.
| TT431 | Pakkauskoko4 | Pakkauskoko 4 ilmoittaa montako tuotteen myyntiyksikköä mahtuu lavalle. Jos tuotteesta ei ilmoiteta eri pakkauskokoja, tukulla tai urakoitsijalla ei ole tietoa siitä, millaisissa erissä tuotteita olisi järkevää tilata niin, että pakkauksia ei turhaan tarvitse avata tai uudelleenpakata.
| TT432 | Pakkauskoko4 GTIN koodi | Ilmoita tässä Pakkauskoko4:n GTIN-koodi. Kentässä voi ilmoittaa myös 13 merkkiä lyhyemmät tai pitemmät GTIN-koodit (8, 12 tai 14 -merkkiset). Alan suositus on 13-merkkinen GTIN-koodi.
| TT433 | Pakkauskoko 4 pituus (syvyys) | Ilmoita tässä pakkauskoko4:n pituus. Pakkauskokotiedot ovat tärkeitä tukkujen logistiikan kannalta.
| TT434 | Pakkauskoko 4 leveys | Ilmoita tässä pakkauskoko4:n leveys. Pakkauskokotiedot ovat tärkeitä tukkujen logistiikan kannalta.
| TT435 | Pakkauskoko 4 korkeus | Ilmoita tässä pakkauskoko4:n (lava) korkeus. Pakkauskokotiedot ovat tärkeitä tukkujen logistiikan kannalta.
| TT436 | Pakkauskoko 4 paino | Ilmoita tässä pakkauskoko4:n (lava) paino. Pakkauskokotiedot ovat tärkeitä tukkujen logistiikan kannalta.
| TT437 | Pakkauskoko 4 tilavuus | Ilmoita tässä pakkauskoko4:n (lava) tilavuus. Pakkauskokotiedot ovat tärkeitä tukkujen logistiikan kannalta.
uusi kenttä 8.6.2022 | TT450 | Kuljetusvaarallinen aine (VAK) | Kuljetusvaarallinen aine (VAK). Lisää VAK-merkintä, jos tuotteen kuljetusta koskevat vaarallisten aineiden kuljetussäännöt, muussa tapauksessa jätä kenttä tyhjäksi.
Muut tiedot | TT500 | Takuuaika | Takuuaika määritellään kuukausissa.
| TT501 | Alkuperämaa | Alkuperämaa on maa, jossa tavara on tuotettu tai valmistettu. Mikäli tavaraa on valmistettu kahdessa tai useammassa maassa, alkuperämaa on maa, jossa viimeisin merkittävä ja taloudellisesti perusteltu valmistus tai käsittely on tapahtunut.
| TT502 | Tullikoodi | EU-tullinimike. CN 8 Ilmoitetaan kahdeksanmerkkisenä. TARIC ilmoitetaan 10 merkkisenä + mahdollinen lisäkoodi 4 merkkiä. Katso tarkemmin: www.tulli.fi
| TT503 | STUL-takuu | Älä täytä. Jos tuotteelle on myönnetty STUL-takuu, ulosluettaessa tietoja kentässä ilmoitetaan "STUL-takuu". Ei huomioida sisäänluettaessa
| TT510 | Arkistointipvm | Ilmoita tässä halutessasi päivämäärä, jolloin tuote arkistoidaan Sähkönumerot.fi-palvelussa. Muista merkitä P-kirjain Operaatio-sarakkeeseen. Jos kenttä on tyhjä, sähkönumero arkistoituu heti. Arkistoidut tuotteet tulevat näkyviin vain jos hakukriteerinä on "Hae myös arkistoiduista".
| TT511 | Julkaisupvm | Päivämäärä, jolloin tuotteen tiedot julkaistaan. Tuotteen tiedot eivät näy ennen tätä päivämäärää Sähkönumerot.fi -sivuilla eikä niitä välitetä eteenpäin.
| TT512 | Muutospvm | Älä täytä! Muutospäivä on automaattisesti se päivä, jolloin tuotetta on viimeksi muokattu.
| TT513 | Perustamispvm | Älä täytä! Perustamispäivä on automaattisesti se päivä, jolloin tuote perustetaan tietokantaan.
| TT520 | Korvaavan tuotteen sähkönumero | Voit ilmoittaa korvaavan tuotteen sähkönumero, kun vanha tuote poistuu valikoimasta ja se arkistoidaan. Korvaavan tuotteen sähkönumero näkyy arkistoidun tuotteen tuotekortilla ja päinvastoin.
| TT521 | Korvatun tuotteen sähkönumero | Kun haet uudelle tuotteelle sähkönumeroa, voit ilmoittaa minkä arkistoidun (poistuneen) tuotteen uusi tuote korvaa. Korvatun tuotteen numero näkyy uuden tuotteen tuotekortilla ja päinvastoin.
| TT522 | Korvaavan tuotteen lvi-numero | Voit ilmoittaa korvaavan tuotteen lvi-numeron, kun vanha tuote poistuu valikoimasta ja se arkistoidaan.
| TT523 | Korvatun tuotteen lvi-numero | Kun haet uudelle tuotteelle lvi-numeroa, voit ilmoittaa minkä arkistoidun (poistuneen) tuotteen uusi tuote korvaa.
| TT524 | Korvaavan tuotteen rakennustuotenumero | Voit ilmoittaa korvaavan tuotteen rakennustuotenumeron, kun vanha tuote poistuu valikoimasta ja se arkistoidaan.
| TT525 | Korvatun tuotteen rakennustuotenumero | Kun haet uudelle tuotteelle rakennusnumeroa, voit ilmoittaa minkä arkistoidun (poistuneen) tuotteen uusi tuote korvaa.
| TT530 | Tarvitset myös näitä tuotteita | Sähkö: Jos tuote toimiakseen vaatii muita tuotteita, lisää näiden tuotteiden sähkönumero/sähkönumerot pilkulla erotettuna tähän kenttään. LVI: Jos tuote toimiakseen vaatii muita tuotteita, lisää näiden tuotteiden LVI-numero/LVI-numerot pilkulla erotettuna tähän kenttään. Rakennustuote: Jos tuote toimiakseen vaatii muita tuotteita, lisää näiden tuotteiden Rakennustuotenumero/Rakennustuotenumerot pilkulla erotettuna tähän kenttään.
uusi kenttä 8.6.2022 | TT531 | Varaosat | Sähkö: Jos tuotteella on omalla sähkönumerolla olevia varaosatuotteita, lisää näiden tuotteiden sähkönumero/sähkönumerot pilkulla erotettuna tähän kenttään. LVI: Jos tuotteella on omalla LVI-numerolla olevia varaosatuotteita, lisää näiden tuotteiden LVI-numero/LVI-numerot pilkulla erotettuna tähän kenttään. Rakennustuote: Jos tuotteella on omalla rakennustuotenumerolla olevia varaosatuotteita, lisää näiden tuotteiden rakennustuotenumero/rakennustuotenumerot pilkulla erotettuna tähän kenttään.
uusi kenttä 8.6.2022 | TT532 | Rinnakkaistuotteet | Anna tähän kenttään pilkulla erotettuna tuotteen rinnakkaistuotteiden (vaihtokelpoisten tuotteiden) sähkönumero/LVI-numero/rakennustuotenumero.
uusi kenttä 8.6.2022 | TT533 | Varusteet | Anna tähän kenttään pilkulla erotettuna tuotteen valinnaisten lisävarusteiden sähkönumero/LVI-numero/rakennustuotenumero.
| TT590 | Yleisnimi ja tuotesarja yhdistettynä | Älä täytä! Järjestelmä yhdistää automaattisesti tähän kenttään Yleisnimen ja Tuotesarjan. Jotkut tukut hyödyntävät tätä kenttää omissa järjestelmissään.
| TT591 | Vaatii ammattilaisen asennusta | Kirjoita tähän kenttään teksti "ammattiasennus", jos tuotteen asentaminen kuuluu sellaisiin töihin, joita saavat tehdä vain sähköalan ammattilaiset, joilla on siihen asianmukaiset oikeudet.
Hintatiedot | TT600 | Toimittajan alennusryhmä | Toteutetaan myöhemmin, mahdollisesti 2018
| TT601 | Valuutta | Toimittajan alennusryhmä. Älä täytä silloin kun viet tietoja Sähkönumerot.fi-järjestelmään, sillä hintatieto-kenttiä ei lueta sisään. Hintatietokenttiä käytetään kun ilmoitetaan hintatietoja tukulle.
| TT602 | Hinta | Valuutta. Älä täytä silloin kun viet tietoja Sähkönumerot.fi-järjestelmään, sillä hintatieto-kenttiä ei lueta sisään. Hintatietokenttiä käytetään kun ilmoitetaan hintatietoja tukulle.
| TT603 | Hintakoodi | Älä täytä silloin kun viet tietoja Sähkönumerot.fi-järjestelmään, sillä hintatieto-kenttiä ei lueta sisään. Hintatietokenttiä käytetään kun ilmoitetaan hintatietoja tukulle.
| TT604 | Hinnoitteluyksikkö | Älä täytä silloin kun viet tietoja Sähkönumerot.fi-järjestelmään, sillä hintatieto-kenttiä ei lueta sisään. Hintatietokenttiä käytetään kun ilmoitetaan hintatietoja tukulle.
| TT605 | Hankinta-aika (työpäivää) | Ilmoita monenko käyttöyksikön hinta on hintakentässä. Yleensä hinnoitteluyksikkö on 1. Älä täytä silloin kun viet tietoja Sähkönumerot.fi-järjestelmään, sillä hintatieto-kenttiä ei lueta sisään.
| TT606 | Ostoale1 (prosenttia) | Hankinta-aika on aika työpäivinä tilauksesta siihen, kun tuote on ostosopimuksen mukaisesti toimitettu tukulle. Älä täytä silloin kun viet tietoja Sähkönumerot.fi-järjestelmään, sillä hintatieto-kenttiä ei lueta sisään.
| TT607 | Ostoale2 (prosenttia) | Älä täytä silloin kun viet tietoja Sähkönumerot.fi-järjestelmään, sillä hintatieto-kenttiä ei lueta sisään. Hintatietokenttiä käytetään kun ilmoitetaan hintatietoja tukulle.
| TT608 | Ostoale3 (prosenttia) | Älä täytä silloin kun viet tietoja Sähkönumerot.fi-järjestelmään, sillä hintatieto-kenttiä ei lueta sisään. Hintatietokenttiä käytetään kun ilmoitetaan hintatietoja tukulle.
| TT609 | Hinnan voimaantulopvm (VVVVKKPP) | Älä täytä silloin kun viet tietoja Sähkönumerot.fi-järjestelmään, sillä hintatieto-kenttiä ei lueta sisään. Hintatietokenttiä käytetään kun ilmoitetaan hintatietoja tukulle.
Kuvat | TT701 | Kuvapaikka 1 | Pääkuva
| TT702 | Kuvapaikka 2 | Kuvapaikka 2
| TT703 | Kuvapaikka 3 | Kuvapaikka 3
| TT704 | Kuvapaikka 4 | Viivapiirroskuva
| TT705 | Kuvapaikka 5 | Mittakuva
| TT706 | Kuvapaikka 6 | Kytkentäkaavio
| TT707 | Kuvapaikka 7 | Tekninen kuva esim. räjäytyskuva
| TT708 | Kuvapaikka 8 | Valonjakokäyrä
| TT709 | Kuvapaikka 9 | Mainoskuva
| TT710 | Kuvapaikka 10 | Käyttöpaikkakuva / Sekalainen
| TT711 | Kuvapaikka 11 | Energiamerkki
Linkit | TT731 | Linkki 1 | Toimittajan tuotesivu
| TT732 | Linkki 2 | Käyttöohjeet
| TT733 | Linkki 3 | 3D-malli
| TT734 | Linkki 4 | DoP-tunnisteen linkki toimittajan sivulle
| TT735 | Linkki 5 | Valonjakokäyrä
| TT736 | Linkki 6 | Asennusvideo
| TT737 | Linkki 7 | Esittelyvideo
uusi kenttä 8.6.2022 | TT738 | Linkki 8 | Käyttöturvallisuustiedote (KTT). Käyttöturvallisuustiedote pitää sisällään tietoa kemikaalien vaaroista, turvallisesta varastoinnista, käsittelystä ja hävittämisestä.
Dokumentit | TT751 | Dokumentti 1 | Mainos
| TT752 | Dokumentti 2 | Tuoteluettelo
| TT753 | Dokumentti 3 | Esite
| TT754 | Dokumentti 4 | 3D-objekti eri formaatit pakataan zip-tiedostoon.
| TT755 | Dokumentti 5 | Asennusohje
| TT756 | Dokumentti 6 | Käyttöohje
| TT757 | Dokumentti 7 | Mittapiirros
| TT758 | Dokumentti 8 | Tekniset tiedot
tarkennus 8.6.2022 | TT759 | Dokumentti 9 | Tuoteseloste
| TT760 | Dokumentti 10 | Tuotesertifikaatti
| TT761 | Dokumentti 11 | Suoritustasoilmoitus (DoP)
| TT762 | Dokumentti 12 | Valonjakokäyrä, eri formaatit pakataan zip-tiedostoon.
| TT763 | Dokumentti 13 | CE-dokumentti
| TT764 | Dokumentti 14 | Toimitusehdot/Takuuehdot
uusi kenttä 8.6.2022 | TT765 | Dokumentti 15 | Ympäristöseloste (EPD, PEP tms.). Ympäristötuoteseloste on standardien mukaisesti tehty raportti, joka kertoo tuotteen ympäristövaikutukset koko sen elinkaaren ajalta standardoitujen elinkaariarviointimenetelmien (LCA) mukaisesti.
uusi kenttä 8.6.2022 | TT766 | Dokumentti 16 | Käyttöturvallisuustiedote (KTT). Käyttöturvallisuustiedote pitää sisällään tietoa kemikaalien vaaroista, turvallisesta varastoinnista, käsittelystä ja hävittämisestä.
uusi kenttä 8.6.2022 | TT767 | Dokumentti 17 | M1-dokumentti. Rakennusmateriaalien päästöluokitus tai ilmanvaihtotuotteiden puhtausluokitus. Maahantuojat ja valmistajat voivat halutessaan hakea tuotteilleen rakennusmateriaalien päästöluokitusta, jonka myöntää Rakennustietosäätiö RTS.
Merkintätiedot | TT780 | CE | CE-merkinnällä tuotteen valmistaja tai valtuutettu edustaja ilmoittaa viranomaisille, että tuote täyttää direktiivien oleelliset turvallisuusvaatimukset. CE-merkintä voidaan yleensä kiinnittää tuotteeseen ilman puolueettoman osapuolen suorittamaa testausta. Lisää "CE", jos tuotteella on CE-merkintä. Muussa tapauksessa jätä kenttä tyhjäksi.
| TT781 | M1 | M1-merkintä - Rakennusmateriaalien päästöluokitus tai ilmanvaihtotuotteiden puhtausluokitus. Maahantuojat ja valmistajat voivat halutessaan hakea tuotteilleen rakennusmateriaalien päästöluokitusta, jonka myöntää Rakennustietosäätiö RTS. Lisää M1-merkintä, jos tuoteella on M1. Muussa tapauksessa jätä kenttä tyhjäksi.
uusi kenttä 8.6.2022 | TT782 | FI | FI-sertifioitu tuote
Ympäristötiedot | TT790 | Valmistajan ilmoittama tuotevaiheen (A1-A3) GWP-luku. Yksikkö kg CO2e /kg. | Tuotteen valmistajan ilmoittama tuotevaiheen (A1-A3) ilmaston lämpenemispotentiaali (GWP) eli hiilijalanjälki standardin EN 15978 määritelmän mukaisesti. Yksikkö kg CO2e /kg.
uusi kenttä 8.6.2022 | TT791 | Standardi, johon ilmoitetun GWP-luvun laskenta perustuu | EN15804:2012; EN15804:2012 + A1:2013; EN15804:2012 + A2:2019
uusi kenttä 8.6.2022 | TT792 | Kolmannen osapuolen verifiointi | Ilmoita tässä GWP-luvun sertifioinnin tehnyt taho esimerkiksi PEP ecopassport, EPD-norge, RTS EPD jne. Jos kolmannen osapuolen verifiointia ei ole, ilmoita tässä: "ei verifioitu".
uusi kenttä 8.6.2022 | TT793 | Päästötietokannan (co2data.fi) ID | Tuotteen Rakentamisen päästötietokannan (https://co2data.fi/) ID-tunnus. Jos tuotteelle ei ole laskettu GWP-lukua käytetään tuotteelle lähinnä sopivaa laskennallista päästötietokannan konservatiivista arvoa.
uusi kenttä 8.6.2022 | TT794 | Päästötietokannan konservatiivinen GWP-luku (A1-A3) | Kansallisesta Rakentamisen päästötietokannasta poimittu GWP-luku. Ilmaston lämpenemispotentiaali (GWP) eli hiilijalanjälki tuotevaiheesta A1-A3 standardin EN 15978 mukaan. Yksikkö kg CO2e /kg. ÄLÄ TÄYTÄ

## Tuoteryhmät_sähkö
Käytössä olevat sähkötuotteiden tuoteryhmät
01 | Avojohdot
02 | Teleasennuskaapelit
04 | Asennusjohdot
06 | Voimakaapelit
11 | Asennusputket, putkitustarvikkeet ja suojaletkut
13 | Kiinnitystarvikkeet
14 | Kaapelitiet
16 | Pinnalliset jako- ja liitäntärasiat
17 | Tiivistystarvikkeet
19 | Sisäjohtoliittimet
20 | Pinnalliset kytkimet ja merkkivalokalust
21 | Upotettavat kytkimet ja merkkivalokalust
23 | Erikoiskytkimet
24 | Pinnalliset pistorasiat ja -tulpat
25 | Upotettavat pistorasiat
26 | Kellokytkimet, termostaatit ja valaistuksenohjaus
27 | Releet, tunnistimet ja teholähteet
28 | Kiinteistöautomaatiojärjestelmät
30 | Varokkeet ja tulppasulakkeet
31 | Kahvasulakkeet
32 | Vikavirtasuojat ja johdonsuojakatkaisijat
33 | Keskukset ja keskuksien osat <IP34
34 | Keskukset ja keskuksien osat >= IP34 sekä kotelot ja osat >IP20
35 | Liikennevälineiden lataustuotteet
36 | Tehokytkimet ja -katkaisijat
37 | Moottorilähtökomponentit
38 | Taajuusmuuttajat ja pehmokäynnistimet
40 | Valaisinkomponentit
41 | Asuntovalaisimet
42 | Julkisten tilojen valaisimet
43 | Teollisuusvalaisimet (ent. Teollisuuden hehku/LED/loistelamppuvalaisimet)
44* | Teollisuuden purkauslamppuvalaisimet
45 | Ulkovalaisimet
46 | Pylväät, varret ja jalustat
47 | Hehkulamput ja erikoislamput
48 | Purkauslamput
49 | Loistelamput
50 | Linjatarvikkeet
52 | Kaapelin suojaus- ja liitostarvikkeet
54 | Jakokaapit, puistomuuntamot ja keskijännitekojeistot
57 | Kondensaattorit ja jakelumuuntajat
58 | Sähkönjakelukojeet
60 | Teipit, eristeet ja massat
64 | Työ-, turva- ja tunnusvälineet
66* | Energiamittarit ja laskurit
67 | Mittarit ja laskurit (ent. Osoittavat mittarit)
70 | Teleasennustarvikkeet
71 | Turvajärjestelmät
72 | Kaapelointijärjestelmät
74 | Viestintäverkon laitteet ja järjestelmät
75 | Antenni- ja kaapeli-TV-järjestelmät
79 | AV-järjestelmät
80 | Aurinko- ja tuulisähkö
81 | Lämmityslaitteet
82 | Sähkökiukaat
83 | Kotitalouskojeet
84 | UPS-laitteet ja muuntajat
85 | Tuulettimet ja pumput
86 | Moottorit
87 | Paristot, akut ja käsivalaisimet
99 | Kelat, toimitus- ja pakkausmaksut
* | Tuoteryhmä on suljettu, siihen ei voi enää avata uusia tuotteita. Olemassaolevia sähkönumeroita voi käyttää entiseen tapaan

## Myyntiyksiköt & pakkauslajit
Myyntiyksiköt |  | huomio | Pakkauskokojen 1-3 pakkaustyypit |  | huomio | Pakkauskoko 4:n (lavapakkaus) pakkaustyypit
BE | nippu |  | BE | nippu |  | PX-EUR | Eurolava
BG | pussi |  | BG | pussi |  | PX-FIN | FIN-lava
BO | pullo |  | BO | pullo |  | PX-muu | Muu kuin Eurolava tai FIN-lava. Myös esim. ei-kierrätettävät EUR-kokoiset lavat.
BX | laatikko |  | BX | laatikko
CI | kanisteri |  | CL | kela
CL | kela |  | CW | rullakko
CX | tölkki |  | JR | purkki
KGM | kilogramma |  | NE | pakkaamaton
MTK | neliömetri |  | NPL | paketti
MTR | metri |  | NRL | rulla
MTQ | kuutiometri |  | SA | säkki
NMP | pakkaus | Käytössä erityisesti rakennustoimialalla | TO | tynnyri | Käytössä erityisesti rakennustoimialalla
NPL | paketti |  | TU | putkilo
NPR | pari
NRL | rulla
PCE | kappale
SET | sarja

## Alkuperämaa
Alkuperämaa-sarakkeessa käytetyt maakoodit ISO 3166 mukaisesti
AF | Afganistan | Afghanistan
AX | Ahvenanmaa | Åland
NL | Alankomaat | Netherlands
AN | Alankomaiden Antillit | Netherlands Antilles
AL | Albania | Albania
DZ | Algeria | Algeria
AS | Amerikan Samoa | American Samoa
AD | Andorra | Andorra
AO | Angola | Angola
AI | Anguilla | Anguilla
AQ | Antarktis | Antarctica
AG | Antigua ja Barbuda | Antigua and Barbuda
AE | Arabiemiirikunnat | United Arab Emirates
AR | Argentiina | Argentina
AM | Armenia | Armenia
AW | Aruba | Aruba
AU | Australia | Australia
AZ | Azerbaidžan | Azerbaijan
BS | Bahama | Bahamas
BH | Bahrain | Bahrain
BD | Bangladesh | Bangladesh
BB | Barbados | Barbados
BE | Belgia | Belgium
BZ | Belize | Belize
BJ | Benin | Benin
BM | Bermuda | Bermuda
BT | Bhutan | Bhutan
BO | Bolivia | Bolivia
BA | Bosnia ja Hertsegovina | Bosnia and Herzegovina
BW | Botswana | Botswana
BV | Bouvet’nsaari | Bouvet Island
BR | Brasilia | Brazil
GB | Britannia | United Kingdom
IO | Brittiläinen Intian valtameren alue | British Indian Ocean Territory
VG | Brittiläiset Neitsytsaaret | Virgin Islands, British
BN | Brunei | Brunei Darussalam
BG | Bulgaria | Bulgaria
BF | Burkina Faso | Burkina Faso
BI | Burundi | Burundi
KY | Caymansaaret | Cayman Islands
CL | Chile | Chile
CK | Cookinsaaret | Cook Islands
CR | Costa Rica | Costa Rica
DJ | Djibouti | Djibouti
DM | Dominica | Dominica
DO | Dominikaaninen tasavalta | Dominican Republic
EC | Ecuador | Ecuador
EG | Egypti | Egypt
SV | El Salvador | El Salvador
ER | Eritrea | Eritrea
ES | Espanja | Spain
ZA | Etelä-Afrikka | South Africa
GS | Etelä-Georgia ja Eteläiset Sandwichsaaret | South Georgia and South Sandwich Islands
ET | Etiopia | Ethiopia
FK | Falklandinsaaret | Falkland Islands
FJ | Fidži | Fiji
PH | Filippiinit | Philippines
FO | Färsaaret | Faroe Islands
GA | Gabon | Gabon
GM | Gambia | Gambia
GE | Georgia | Georgia
GH | Ghana | Ghana
GI | Gibraltar | Gibraltar
GD | Grenada | Grenada
GL | Grönlanti | Greenland
GP | Guadeloupe | Guadeloupe
GU | Guam | Guam
GT | Guatemala | Guatemala
GG | Guernsey | Guernsey
GN | Guinea | Guinea
GW | Guinea-Bissau | Guinea-Bissau
GY | Guyana | Guyana
HT | Haiti | Haiti
HM | Heard ja McDonaldinsaaret | Heard and McDonald Islands
HN | Honduras | Honduras
HK | Hongkong | Hong Kong
ID | Indonesia | Indonesia
IN | Intia | India
IQ | Irak | Iraq
IR | Iran | Iran
IE | Irlanti | Ireland
IS | Islanti | Iceland
IL | Israel | Israel
IT | Italia | Italy
TL | Itä-Timor | Timor-Leste
AT | Itävalta | Austria
JM | Jamaika | Jamaica
JP | Japani | Japan
YE | Jemen | Yemen
JE | Jersey | Jersey
JO | Jordania | Jordan
CX | Joulusaari | Christmas Island
KH | Kambodža | Cambodia
CM | Kamerun | Cameroon
CA | Kanada | Canada
CV | Kap Verde | Cape Verde
KZ | Kazakstan | Kazakhstan
KE | Kenia | Kenya
CF | Keski-Afrikan tasavalta | Central African Republic
CN | Kiina | China
KG | Kirgisia | Kyrgyzstan
KI | Kiribati | Kiribati
CO | Kolumbia | Colombia
KM | Komorit | Comoros
CG | Kongo | Congo (Brazzaville)
CD | Kongon demokraattinen tasavalta | Congo (Kinshasa)
CC | Kookossaaret | Cocos (Keeling) Islands
KP | Korean demokr. kansantasavalta (P-Korea) | Korea, North
KR | Korean tasavalta (Etelä-Korea) | Korea, South
GR | Kreikka | Greece
HR | Kroatia | Croatia
CU | Kuuba | Cuba
KW | Kuwait | Kuwait
CY | Kypros | Cyprus
LA | Laos | Laos
LV | Latvia | Latvia
LS | Lesotho | Lesotho
LB | Libanon | Lebanon
LR | Liberia | Liberia
LY | Libya | Libya
LI | Liechtenstein | Liechtenstein
LT | Liettua | Lithuania
LU | Luxemburg | Luxembourg
EH | Länsi-Sahara | Western Sahara
MO | Macao | Macau
MG | Madagaskar | Madagascar
MK | Makedonia | Macedonia
MW | Malawi | Malawi
MV | Malediivit | Maldives
MY | Malesia | Malaysia
ML | Mali | Mali
MT | Malta | Malta
IM | Mansaari | Isle of Man
MA | Marokko | Morocco
MH | Marshallinsaaret | Marshall Islands
MQ | Martinique | Martinique
MR | Mauritania | Mauritania
MU | Mauritius | Mauritius
YT | Mayotte | Mayotte
MX | Meksiko | Mexico
FM | Mikronesia | Micronesia
MD | Moldova | Moldova
MC | Monaco | Monaco
MN | Mongolia | Mongolia
ME | Montenegro | Montenegro
MS | Montserrat | Montserrat
MZ | Mosambik | Mozambique
MM | Myanmar | Myanmar
NA | Namibia | Namibia
NR | Nauru | Nauru
NP | Nepal | Nepal
NI | Nicaragua | Nicaragua
NE | Niger | Niger
NG | Nigeria | Nigeria
NU | Niue | Niue
NF | Norfolkinsaari | Norfolk Island
NO | Norja | Norway
CI | Norsunluurannikko | Côte d'Ivoire
OM | Oman | Oman
PK | Pakistan | Pakistan
PW | Palau | Palau
PS | Palestiina | Palestine
PA | Panama | Panama
PG | Papua-Uusi-Guinea | Papua New Guinea
PY | Paraguay | Paraguay
PE | Peru | Peru
PN | Pitcairn | Pitcairn
MP | Pohjois-Mariaanit | Northern Mariana Islands
PT | Portugali | Portugal
PR | Puerto Rico | Puerto Rico
PL | Puola | Poland
GQ | Päiväntasaajan Guinea | Equatorial Guinea
QA | Qatar | Qatar
FR | Ranska | France
TF | Ranskan eteläiset alueet | French Southern Lands
GF | Ranskan Guayana | French Guiana
PF | Ranskan Polynesia | French Polynesia
RE | Réunion | Reunion
RO | Romania | Romania
RW | Ruanda | Rwanda
SE | Ruotsi | Sweden
SH | Saint Helena | Saint Helena
KN | Saint Kitts ja Nevis | Saint Kitts and Nevis
LC | Saint Lucia | Saint Lucia
VC | Saint Vincent ja Grenadiinit | Saint Vincent and the Grenadines
PM | Saint-Pierre ja Miquelon | Saint Pierre and Miquelon
DE | Saksa | Germany
SB | Salomonsaaret | Solomon Islands
ZM | Sambia | Zambia
WS | Samoa | Samoa
SM | San Marino | San Marino
ST | São Tomé ja Príncipe | Sao Tome and Principe
SA | Saudi-Arabia | Saudi Arabia
SN | Senegal | Senegal
RS | Serbia | Serbia
SC | Seychellit | Seychelles
SL | Sierra Leone | Sierra Leone
SG | Singapore | Singapore
SK | Slovakia | Slovakia
SI | Slovenia | Slovenia
SO | Somalia | Somalia
LK | Sri Lanka | Sri Lanka
SD | Sudan | Sudan
FI | Suomi | Finland
SR | Suriname | Suriname
SJ | Svalbard ja Jan Mayen | Svalbard and Jan Mayen Islands
SZ | Swazimaa | Swaziland
CH | Sveitsi | Switzerland
SY | Syyria | Syria
TJ | Tadžikistan | Tajikistan
TW | Taiwan | Taiwan
TZ | Tansania | Tanzania
DK | Tanska | Denmark
TH | Thaimaa | Thailand
TG | Togo | Togo
TK | Tokelau | Tokelau
TO | Tonga | Tonga
TT | Trinidad ja Tobago | Trinidad and Tobago
TD | Tšad | Chad
CZ | Tšekki | Czech Republic
TN | Tunisia | Tunisia
TR | Turkki | Turkey
TM | Turkmenistan | Turkmenistan
TC | Turks- ja Caicossaaret | Turks and Caicos Islands
TV | Tuvalu | Tuvalu
UG | Uganda | Uganda
UA | Ukraina | Ukraine
HU | Unkari | Hungary
UY | Uruguay | Uruguay
NC | Uusi-Kaledonia | New Caledonia
NZ | Uusi-Seelanti | New Zealand
UZ | Uzbekistan | Uzbekistan
BY | Valko-Venäjä | Belarus
WF | Wallis ja Futuna | Wallis and Futuna Islands
VU | Vanuatu | Vanuatu
VA | Vatikaani | Vatican City
VE | Venezuela | Venezuela
RU | Venäjä | Russian Federation
VN | Vietnam | Vietnam
EE | Viro | Estonia
US | Yhdysvallat (USA) | United States of America
VI | Yhdysvaltain Neitsytsaaret | Virgin Islands, U.S.
UM | Yhdysvaltain pienet erillissaaret | United States Minor Outlying Islands
ZW | Zimbabwe | Zimbabwe

## Valuuttakoodit
Valuuttakoodit ISO 4217 mukaisesti
AED | UAE Dirham
AFN | Afghani
ALL | Lek
AMD | Armenian Dram
ANG | Netherlands Antillian Guilder
AOA | Kwanza
ARS | Argentine Peso
AUD | Australian Dollar
AWG | Aruban Guilder
AZN | Azerbaijanian Manat
BAM | Convertible Marks
BBD | Barbados Dollar
BDT | Taka
BGN | Bulgarian Lev
BHD | Bahraini Dinar
BIF | Burundi Franc
BMD | Bermudian Dollar (customarily known as Bermuda Dollar)
BND | Brunei Dollar
BOB | Boliviano
BOV | Mvdol
BRL | Brazilian Real
BSD | Bahamian Dollar
BTN | Ngultrum
BWP | Pula
BYR | Belarussian Ruble
BZD | Belize Dollar
CAD | Canadian Dollar
CDF | Franc Congolais
CHE | WIR Euro
CHF | Swiss Franc
CHW | WIR Franc
CLF | Unidades de formento
CLP | Chilean Peso
CNY | Yuan Renminbi
COP | Colombian Peso
COU | Unidad de Valor Real
CRC | Costa Rican Colon
CUP | Cuban Peso
CVE | Cape Verde Escudo
CYP | Cyprus Pound
CZK | Czech Koruna
DJF | Djibouti Franc
DKK | Danish Krone
DOP | Dominican Peso
DZD | Algerian Dinar
EEK | Kroon
EGP | Egyptian Pound
ERN | Nakfa
ETB | Ethiopian Birr
EUR | Euro
FJD | Fiji Dollar
FKP | Falkland Islands Pound
GBP | Pound Sterling
GEL | Lari
GHC | Cedi
GIP | Gibraltar Pound
GMD | Dalasi
GNF | Guinea Franc
GTQ | Quetzal
GWP | Guinea-Bissau Peso
GYD | Guyana Dollar
HKD | Hong Kong Dollar
HNL | Lempira
HRK | Croatian Kuna
HTG | Gourde
HUF | Forint
IDR | Rupiah
ILS | New Israeli Sheqel
INR | Indian Rupee
IQD | Iraqi Dinar
IRR | Iranian Rial
ISK | Iceland Krona
JMD | Jamaican Dollar
JOD | Jordanian Dinar
JPY | Yen
KES | Kenyan Shilling
KGS | Som
KHR | Riel
KMF | Comoro Franc
KPW | North Korean Won
KRW | Won
KWD | Kuwaiti Dinar
KYD | Cayman Islands Dollar
KZT | Tenge
LAK | Kip
LBP | Lebanese Pound
LKR | Sri Lanka Rupee
LRD | Liberian Dollar
LSL | Loti
LTL | Lithuanian Litas
LVL | Latvian Lats
LYD | Libyan Dinar
MAD | Moroccan Dirham
MDL | Moldovan Leu
MGA | Malagascy Ariary
MKD | Denar
MMK | Kyat
MNT | Tugrik
MOP | Pataca
MRO | Ouguiya
MTL | Maltese Lira
MUR | Mauritius Rupee
MWK | Kwacha
MVR | Rufiyaa
MXN | Mexican Peso
MXV | Mexican Unidad de Inversion (UID)
MYR | Malaysian Ringgit
MZN | Metical
NAD | Namibian Dollar
NGN | Naira
NIO | Cordoba Oro
NOK | Norwegian Krone
NPR | Nepalese Rupee
NZD | New Zealand Dollar
OMR | Rial Omani
PAB | Balboa
PEN | Nuevo Sol
PGK | Kina
PHP | Philippine Peso
PKR | Pakistan Rupee
PLN | Zloty
PYG | Guarani
QAR | Qatari Rial
ROL | Old Leu
RON | New Leu
RSD | Serbian Dinar
RUB | Russian Ruble
RWF | Rwanda Franc
SAR | Saudi Riyal
SBD | Solomon Islands Dollar
SCR | Seychelles Rupee
SDG | Sudanese Dinar
SEK | Swedish Krona
SGD | Singapore Dollar
SHP | Saint Helena Pound
SIT | Tolar
SKK | Slovak Koruna
SLL | Leone
SOS | Somali Shilling
SRD | Surinam Dollar
STD | Dobra
SVC | El Salvador Colon
SYP | Syrian Pound
SZL | Lilangeni
THB | Baht
TJS | Somoni
TMM | Manat
TND | Tunisian Dinar
TOP | Pa'anga
TRY | New Turkish Lira
TTD | Trinidad and Tobago Dollar
TWD | New Taiwan Dollar
TZS | Tanzanian Shilling
UAH | Hryvnia
UGX | Uganda Shilling
USD | US Dollar
USN | (Next day)
USS | (Same day)
UYI | Uruguay Peso en Unidades Indexadas
UYU | Peso Uruguayo
UZS | Uzbekistan Sum
VEB | Bolivar
VND | Dong
WST | Tala
VUV | Vatu
XAF | CFA Franc BEAC ‡
XCD | East Caribbean Dollar
XDR | SDR
XOF | CFA Franc BCEAO †
XPF | CFP Franc
YER | Yemeni Rial
ZAR | Rand
ZMK | Kwacha
ZWD | Zimbabwe Dollar

## Ohjeet
Harmaa
Vaaleansininen
Sininen
Versio 2020
Talotekniikkastandardi 2020 toimii dynaamisesti sisäänlukukoodin avulla ts. sarakkeiden järjestyksellä ei ole merkitystä, sillä tieto kohdentuu ensimmäisellä rivillä olevan koodin perusteella.
Ohjeet tuotetietostandardin tuoteavauspohjan täyttämiseksi
Sarkakkeiden otsikkovärien merkitys
Nämä tiedot ovat pakollisia tietoja sähkönumeroa haettaessa ja toimitettaessa tietoja tukkuihin. Tuotetietotarpeissa voi olla tukkukohtaisia eroja, esim. Onninen vaati myös ruotsin- ja englanninkieliset tuotenimet.
Ei pakolliset, mutta suositeltavat tuotetiedot. Jotta tuotteesta on koko toimitusketjussa saatavilla mahdollisimman laadukkaat tiedot, on suositeltavaa, että kaikki standardin mukaiset tiedot annetaan Sähkönumerot.fi-palveluun tuotekorteilla näytettäväksi.
Näitä sarakkeita ei täytetä.
ja
Nämä kentät liittyvät hintatietojen ilmoittamiseen tukuille. Vihreät kentät ovat pakollisia tietoja ja vaalen vihreä suositeltava tieto.
Uusi käyttäjä: pyydä itsepalvelukäyttäjätunnukset osoitteesta: tuotetiedot@stkliitto.fi
Tuoteryhmän ilmoittaminen
Uudella tuotteella ilmoita tuotekoodi-sarakkeessa tuoteryhmä kahdella numerolla. Tuoteryhmät löydät osoitteesta www.sahkonumerot.fi/tuoteryhmat.
GTIN (ent. EAN)-koodi
Tuote voi käyttää tarvittaessa sähkönumeroon perustuvaa GTIN-koodia (64100 + sähkönumerot + tarkistusnumero). Merkitse GTIN-koodisarakkeeseen '64100', jolloin järjestelmä määrittää tuotteelle GTIN-koodin.
Tuotteen julkaiseminen
Oletuksena tuotetiedot julkaistaan heti. Jos tuotetietoja ei haluta julkisiksi heti,
ilmoitetaan Julkaisupäivämäärä-sarakkeessa se päivämäärä, jona tuotteen tiedot saa julkaista Sähkönumerot.fi-palvelussa.
Hintatiedot
Hintapäivitykset voidaan toimittaa tällä pohjalla täyttämällä ainoastaan kentät: sähkönumero, tuotealue, hinta, hintakoodi ja mahdolliset alennustiedot, hinnoitteluyksikkö ja hinnan voimaantulopäivämäärä.
Hintatietoja ei tallenneta eikä välitetä takaisin hakijalle tällä pohjalla. Lisää hintatiedot excel-pohjaan vasta toimittaessasi tietoja tukkuihin.
Arkistointi
Jos tuote ei enää tarvitse sähkönumeroa, sen voi arkistoida. Merkitse A-sarakkeeseen P-kirjain. Oletuksena tuote arkistoituu heti. Halutettasi voit ilmoittaa arkistointipäivän jo ennakkoon, merkitse silloin myös Arkistointipäivämäärä-sarakkeeseen se päivä, jolloin tuotteen saa arkistoida.
Korvaava/korvattu tuote
Jos arkistoitavalle tuotteelle on olemassa korvaava tuote, ilmoita sen sähkönumero Korvaavan tuotteen sähkönumero -sarakkeessa. Vastaavasti voit ilmoittaa uuden tuotteen tiedoissa Korvatun tuotteen sähkönumeron.
Esimerkit-välilehdeltä voit katsoa mallia taulukon täyttämiseksi.
Tuotetietostandardin muutoshistoria:
1.1.2012-versioon tehdyt muutokset: - Standardin nimi on muuttunut STK Tuotetietostandardiksi - A-sarakkeessa käytössä kaksi uutta operaatiota U=uusi ja J= julkaisematon - B-sarakkeen merkitys on muuttunut. Nyt sarakkeessa ilmoitetaan Toimittajan nimi - EAN-koodi on muuttunut pakollisesta tiedosta suositeltavaksi tiedoksi - Pakkauskoko1-tiedot on muutettu pakollisiksi, muut pakkauskoot ovat suositeltavia tietoja
2017-versioon tehdyt muutokset
-Standardin 1. riville on lisätty tietotunniste, jonka perusteella tuotetiedot luetaan sisään Sähkönumerot.fi-palveluun ts. sarakkeiden järjestys ei ole enää merkitsevä.
- toimittajan tuotekoodin maksimimerkkimäärä on 32 merkkiä (ennen 35).
- Lisätty uusia kenttiä:
  • yrityksen VAT-tunnus
  • Rakennustuotenumero
  • Norjan ja Ruotsin sähkö-, LVI- ja rakennustuotenumero
  • LVI- ja rakennustuotenumeroidun tuotteen korvaavan ja korvatu tuotteet numerot
  • Talo 2000 Rakennustuotenimikkeistön koodit
  • hEN-standardi
  • DoP-tunniste (Declaration of Performance = suoritustasoilmoitus)
  • Linkki DoP-dokumenttiin
  • CE ja M1 -merkintä
  • Kaikkien pakkauskokojen mittatiedot ja GTIN-koodit
  • Vaatii ammattiasennuksen
  • Kaikki kuva-, linkki- ja dokumenttikategoriat
2019-versioon on lisätty seuraavat kentät:
  TT102 Toimittajan logo (linkki)
  TT111 Tuotemerkin logo (linkki)
  TT208 Tuotekuvaus tekstimuodossa
  TT503 STUL-takuu
  TT530 Tarvitset myös nämä tuotteet
  TT733 Linkki 3 (3D-malli)
  TT734 Linkki 4 (DoP-tunnisteen linkki toimittajan sivulle)
  TT735 Linkki 5 (valonjakokäyrä)
  TT736 Linkki 6 (Asennusvideo)
  TT737 Linkki 7 (Esittelyvideo)
  TT754 Dokumentti 4 (3D-tiedosto)
  TT762 Dokumentti 12 (valonjakokäyrä)
  TT763 Dokumentti 13 (CE-dokumentti)
  TT764 Dokumentti 14 (toimitusehdot/takuuehdot)
  2020-versioon on lisätty seuraavat kentät:
  TT024 Tuotelinkkinumero LVI
  TT403 Pakkauskoko 1 pakkaustyyppi
  TT404 Pakkauskoko 2 pakkaustyyppi
  TT405 Pakkauskoko 3 pakkaustyyppi
  TT406 Pakkauskoko 4 pakkaustyyppi
Aloita tuotetietojen syöttäminen Tuotetiedot-välilehdeltä, riviltä 4.
Kenttäkohtaiset ohjeet saat näkyviin viemällä hiiren sarakkeen otsikon päälle.
Vihreä
Vaalean vihreä

## Esimerkkejä
TT000 | TT010 | TT011 | TT012 | TT020 | TT021 | TT022 | TT030 | TT031 | TT032 | TT050 | TT051 | TT052 | TT060 | TT061 | TT065 | TT070 | TT071 | TT072 | TT080 | TT100 | TT101 | TT102 | TT110 | TT111 | TT120 | TT200 | TT201 | TT202 | TT203 | TT204 | TT205 | TT206 | TT207 | TT208 | TT300 | TT301 | TT302 | TT303 | TT304 | TT400 | TT401 | TT402 | TT410 | TT411 | TT412 | TT413 | TT414 | TT415 | TT416 | TT417 | TT418 | TT419 | TT420 | TT421 | TT422 | TT423 | TT424 | TT425 | TT426 | TT427 | TT428 | TT429 | TT430 | TT431 | TT432 | TT433 | TT434 | TT435 | TT436 | TT437 | TT500 | TT501 | TT502 | TT503 | TT510 | TT511 | TT512 | TT513 | TT520 | TT521 | TT522 | TT523 | TT524 | TT525 | TT530 | TT590 | TT591 | TT600 | TT601 | TT602 | TT603 | TT604 | TT605 | TT606 | TT607 | TT608 | TT609 | TT701 | TT702 | TT703 | TT704 | TT705 | TT706 | TT707 | TT708 | TT709 | TT710 | TT711 | TT731 | TT732 | TT733 | TT734 | TT735 | TT736 | TT737 | TT751 | TT752 | TT753 | TT754 | TT755 | TT756 | TT757 | TT758 | TT759 | TT760 | TT761 | TT762 | TT763 | TT764 | TT780 | TT781
Operaatio U = uusi M = muutos P = arkistointi (J = ei julkinen) | Tuoteryhmä /Sähkönumero | Sähkönumero SE E-nummer | Sähkönumero NO Elnummer | LVI-numero | LVI-numero SE RSK-nummer | LVI-numero NO NRF nummer | Rakennustuote-numero | Rakennustuote-numero SE | Rakennustuote-numero NO | Toimittajan tuotekoodi max. 32 merkkiä | Toimittajan tuotekoodi 2 | Tuotteen GTIN-koodi | ETIM-luokka | Sähkö-nimikkeistö-luokka ÄLÄ TÄYTÄ! | LVI-nimikkeistön koodi | Talo 2000 Rakennustuote-nimikkeistön luokka/luokat | Tuotteeseen liittyvät hEN-standardit | DoP-dokumentin tunniste | UNSPSC-koodi | Toimittajan nimi max. 50 merkkiä | Toimittajan VAT-tunniste | Toimittajan logo (linkki) | Toimittajan tuotemerkki max. 20 merkkiä | Tuotemerkin logo (linkki) | Tuotesarja (Tuoteperhe) (Kaapeleissa valmistaja) max. 20 merkkiä | Yleisnimi max. 30 merkkiä | Tekninen nimi max. 30 merkkiä | Pitkä tuotenimi max. 255 merkkiä | Tuotekuvaus Kuvausteksti tai liitedokumentin nimi. | Yleisnimi englanti max. 30 merkkiä | Tekninen nimi englanti max. 30 merkkiä | Yleisnimi ruotsi max. 30 merkkiä | Tekninen nimi ruotsi max. 30 merkkiä | Tuotekuvaus tekstimuodossa ÄLÄ TÄYTÄ | Tuotteen pituus (syvyys) (mm) | Tuotteen leveys (mm) | Tuotteen korkeus (mm) | Tuotteen paino (kg) | Tuotteen tilavuus (litraa) | Käyttö-yksikkö | Muunnos-kerroin | Myynti-yksikkö | Pakkaus-koko1 (pienin myyntierä) | Pakkauskoko1 GTIN-koodi | Pituus (syvyys) Pakkauskoko1 (mm) | Leveys pakkauskoko1 (mm) | KorkeusPakkauskoko1 (mm) | Paino Pakkaus-koko1 (kg) | Tilavuus Pakkaus-koko1 (litraa) | Pakkaus-koko2 | Pakkauskoko2 GTIN-koodi | Pituus (syvyys) Pakkaus-koko2 (mm) | Leveys pakkaus-koko2 (mm) | Korkeus Pakkaus-koko2 (mm) | Paino Pakkaus-koko2 (kg) | Tilavuus Pakkaus-koko2 (litraa) | Pakkaus-koko3 | Pakkauskoko3 GTIN-koodi | Pituus (syvyys) Pakkaus-koko3 (mm) | Leveys pakkaus-koko3 (mm) | Korkeus Pakkaus-koko3 (mm) | Paino Pakkaus-koko3 (kg) | Tilavuus Pakkaus-koko3 (litraa) | Pakkaus-koko4 (lava) | Pakkauskoko4 (lava) GTIN- koodi | Pituus (syvyys) Pakkaus-koko4 (mm) | Leveys pakkaus-koko4 (mm) | Korkeus Pakkaus-koko4 (mm) | Paino Pakkaus-koko4 (kg) | Tilavuus Pakkaus-koko4 (litraa) | Takuuaika (kk) | Alkuperä- maa | EU-tullinimike CN 8 tai tarvittaessa TARIC | STUL-takuu ÄLÄ TÄYTÄ | Arkistointi-päivä (vvvvkkpp) | Julkaisu-päivä (vvvvkkpp) | Muutos-päivä (vvvvkkpp) ÄLÄ TÄYTÄ | Perustamis-päivä (vvvvkkpp) ÄLÄ TÄYTÄ | Korvaavan tuotteen (uusi tuote) sähkönumero | Korvatun tuotteen (vanha tuote) sähkönumero | Korvaavan tuotteen (uusi tuote) LVI-numero | Korvatun tuotteen (vanha tuote) LVI-numero | Korvaavan tuotteen (uusi tuote) Rakennustuotenumero | Korvatun tuotteen (vanha tuote) Rakennustuotenumero | Tarvitset myös nämä tuotteet | Yleisnimi ja tuotesarja yhdistettynä ÄLÄ TÄYTÄ | Vaatii ammattilaisen asennuksen | Toimittajan alennusryhmä | Valuutta | Hinta | Hintakoodi 1=netto 2=brutto | Hinnoittelu-yksikkö | Hankinta-aika (työpäivää) | Ostoale1 (%) | Ostoale2 (%) | Ostoale3 (%) | Hinnan voimaantulo pvm (vvvvkkpp) | Kuvapaikka 1 (pääkuva) kuvan nimi tai url-osoite | Kuvapaikka 2 kuvan nimi tai url-osoite | Kuvapaikka 3 kuvan nimi tai url-osoite | Viivapiirroskuva kuvan nimi tai url-osoite | Mittakuva kuvan nimi tai url-osoite | Kytkentäkaavio kuvan nimi tai url-osoite | Tekninen kuva kuvan nimi tai url-osoite | Valonjakokäyrä kuvan nimi tai url-osoite | Kuvapaikka 9 kuvan nimi tai url-osoite | Kuvapaikka 10 kuvan nimi tai url-osoite | Energiamerkki kuvan nimi tai url-osoite | Linkki toimittajan tuotesivulle (url-osoite) | Linkki käyttöohjeisiin (url-osoite) | Linkki 3D-malliin (url-osoite) | Linkki DoP-dokumenttiin /toimittajan DoP-hakuun. (url-osoite) | Linkki Valonjakokäyrään (url-osoite) | Linkki asennusvideoon (url-osoite) | Linkki esittelyvideoon (url-osoite) | Mainos dokumentin nimi tai url-osoite | Tuoteluettelo dokumentin nimi tai url-osoite | Esite dokumentin nimi tai url-osoite | 3D-tiedosto dokumentin nimi tai url-osoite | Asennusohje dokumentin nimi tai url-osoite | Käyttöohje dokumentin nimi tai url-osoite | Mittapiirros dokumentin nimi tai url-osoite | Tekniset tiedot dokumentin nimi tai url-osoite | Tuoteseloste dokumentin nimi tai url-osoite | Tuotesertifikaatti dokumentin nimi tai url-osoite | Suoritustasoilmoitus (DoP) dokumentin nimi tai url-osoite | Valonjakokäyrä dokumentin nimi tai url-osoite | CE-dokumentti dokumentin nimi tai url-osoite | Toimitusehdot/Takuuehdot dokumentin nimi tai url-osoite | CE-merkintä | M1-merkintä
Aloita tiedot riviltä 4 | [11 empty] | 64100 | [26 empty] | 0 | [9 empty] | 0 | [6 empty] | 0 | [6 empty] | 0 | [6 empty] | 0 | [17 empty] | <-------Hintatietoja ei viedä sähkönumerorekisteriin--------> | [41 empty] | CE | M1
M | 1627201 | [8 empty] | 7205543 |  | 4012195993117 | EC002600 | [6 empty] | OBO Bettermann Oy | FI15854017 | http://www.sahkonumerot.fi/data/images/supplier/13.gif | OBO Bettermann | http://www.sahkonumerot.fi/data/images/logo/24.jpg | BSS | Jakorasia E90 | T 100 ED 10-5 A, IP66, E30/E90 | Palonkestävä jakorasia E90, 4x10mm², 1xPE, 8x M25, 2x M32, PP, oranssi RAL 2003 | <b>Palonkestävät jakorasiat E30 ja E90</b><br />Palonkest&auml;v&auml;n jakorasian tarkoituksena on jatkaa ja haaroittaapalonkest&auml;vi&auml; kaapeleita ja taata j&auml;rjestelm&auml;n toimivuus tulipalon aikana. Palonkest&auml;vien jakorasioiden tulee olla testattu EN1363-1 -palokokeen mukaan. OBOn jakorasiat t&auml;ytt&auml;v&auml;t kaikki standardin DIN4102-12 vaatimukset ja ne kest&auml;v&auml;t toimintakuntoisina asennusohjeen mukaan asennettuina v&auml;hint&auml;&auml;n 90 minuuttia. Asennusohje PDF-esitteess&auml;. | Fire resistant junction box | T 100 ED 10-5 A, IP66, E30/E90 | Brandklassade kopplingsdosa | T 100 ED 10-5 A, IP66, E30/E90 | Palonkestävät jakorasiat E30 ja E90Palonkestävän jakorasian tarkoituksena on jatkaa ja haaroittaapalonkestäviä kaapeleita ja taata järjestelmän toimivuus tulipalon aikana. Palonkestävien jakorasioiden tulee olla testattu EN1363-1 -palokokeen mukaan. OBOn jakorasiat täyttävät kaikki standardin DIN4102-12 vaatimukset ja ne kestävät toimintakuntoisina asennusohjeen mukaan asennettuina vähintään 90 minuuttia. Asennusohje PDF-esitteessä. | 150 | 116 | 67 | 0,476 | 1,166 | PCE | 1 | PCE | 1 |  | 191 | 150 | 83 | 0.476 | 2.378 | 5 | [13 empty] | 180 | [6 empty] | 24 | DE | 85381000 | STUL-takuu |  | 20121129 | 20200214 | 20121129 | [7 empty] | Jakorasia E90 BSS | [11 empty] | http://www.sahkonumerot.fi/1627201/id/423270/img/large/color.jpg | http://www.sahkonumerot.fi/1627201/id/423270/img/large/coloralt.jpg |  |  | http://www.sahkonumerot.fi/1627201/id/423270/img/large/measurements.jpg | [6 empty] | http://www.obo-bettermann.com/downloads/egc/05-200/FireBox_T.pdf | [7 empty] | http://www.sahkonumerot.fi/1627201/doc/catalogue/ | http://www.sahkonumerot.fi/1627201/doc/brochure/ |  |  |  |  | http://www.sahkonumerot.fi/1627201/doc/technicalinfodoc/
M | 3228556 | [8 empty] | 5093511 |  | 4012196159604 | EC001457 | S2226 |  |  |  |  | 39000000 | OBO Bettermann Oy | FI15854017 | http://www.sahkonumerot.fi/data/images/supplier/13.gif | OBO Bettermann | http://www.sahkonumerot.fi/data/images/logo/24.jpg | TBS | Ylijännitesuoja kiinteistö | V50-3-280, T1+T2, 3L+PEN | Salama- ja ylijännitesuoja, karkea- ja välisuoja pää- ja mittauskeskuksiin | <b>Ylij&auml;nnitesuoja V50-3-280, T1+T2, 3L+PEN</b> Ylij&auml;nnitesuojat tyyppi&auml; T1+T2 ovat yhdistelm&auml;suojia; sek&auml; salama-&nbsp;ett&auml; ylij&auml;nnitesuojia. Ylij&auml;nnitesuojat pit&auml;&auml; asentaa ennen vikavirtasuojaa (RCD), koska se tulkitsee muutoin sy&ouml;ksyvirran vikavirraksi ja katkaisee virtapiirin.&nbsp;<br /><br /> SPD standardin EN 61643-11 mukaan Tyyppi&auml; T1+T2<br /> SPD standardin IEC 61643-11 mukaan Luokka I +II<br /> Malli 3-napainen<br /> Asennustapa Asennuskisko 35 mm<br /> Suojausluokka IP 20<br />Korkein jatkuva j&auml;nnite (V) 280<br /> Nimellispurkausvirta (8/20) (kA)&nbsp;30<br /> Nimellisj&auml;nnite (V) 230<br /> Enimm&auml;ispurkausvirta (kA) 50<br /> Enimm&auml;issulake (A) 160<br /> Suojaustaso (kV) &lt; 1,3<br /> Merkinanto laitteessa optinen&nbsp;<br /> Jakoyksikk&ouml; TE (17,8 mm) 3<br /> L&auml;mp&ouml;tila-alue (&deg;C) -40 : +80<br /><br /> Koteloitu yhdistelm&auml;suoja TN-C p&auml;&auml;- ja mittarikeskukseen | Surge arrester for household | V50-3-280, T1+T2, 3L+PEN | Överspänningsskydd fastighet | V50-3-280, T1+T2, 3L+PEN | Ylijännitesuoja V50-3-280, T1+T2, 3L+PEN Ylijännitesuojat tyyppiä T1+T2 ovat yhdistelmäsuojia; sekä salama- että ylijännitesuojia. Ylijännitesuojat pitää asentaa ennen vikavirtasuojaa (RCD), koska se tulkitsee muutoin syöksyvirran vikavirraksi ja katkaisee virtapiirin. SPD standardin EN 61643-11 mukaan Tyyppiä T1+T2 SPD standardin IEC 61643-11 mukaan Luokka I +II Malli 3-napainen Asennustapa Asennuskisko 35 mm Suojausluokka IP 20Korkein jatkuva jännite (V) 280 Nimellispurkausvirta (8/20) (kA) 30 Nimellisjännite (V) 230 Enimmäispurkausvirta (kA) 50 Enimmäissulake (A) 160 Suojaustaso (kV) < 1,3 Merkinanto laitteessa optinen Jakoyksikkö TE (17,8 mm) 3 Lämpötila-alue (°C) -40 : +80 Koteloitu yhdistelmäsuoja TN-C pää- ja mittarikeskukseen | 90 | 54 | 79 | 0.47 | 0.384 | PCE | 1 | PCE | 1 |  | 90 | 54 | 79 | 0.47 | 0.384 | 18 | [20 empty] | 60 | DE | 85363030 | STUL-takuu |  | 20150121 | 20151020 | 20150121 | [7 empty] | Ylijännitesuoja kiinteistö TBS | [11 empty] | http://www.sahkonumerot.fi/3228556/id/486232/img/large/color.jpg |  |  |  | http://www.sahkonumerot.fi/3228556/id/486232/img/large/measurements.jpg | http://www.sahkonumerot.fi/3228556/id/486232/img/large/wiringdiagram.jpg | [13 empty] | http://www.sahkonumerot.fi/3228556/doc/catalogue/ | http://www.sahkonumerot.fi/3228556/doc/brochure/ |  | http://www.sahkonumerot.fi/3228556/doc/installationinstruction/ |  |  |  | http://www.sahkonumerot.fi/3228556/doc/productfiche/ | http://www.sahkonumerot.fi/3228556/doc/productcertificate/
M | 3332184 | [8 empty] | IT-bulldog3836J/1400 V |  | 6410033321845 | EC002288 | [6 empty] | UTU Oy | FI17074532 | http://www.sahkonumerot.fi/data/images/supplier/355.jpg | UTU | http://www.sahkonumerot.fi/data/images/logo/1577.png | bulldog | Ryhmäkeskus-data uppo/pinta FE | IT-bulldog3836J/1400V 50A IP30 | Ryhmäkeskus IP30 pinta- ja uppoasennukseen IT-osalla ja ovella. Johdonsuojakatkaisijoita 36 kpl, vikavirtasuojakytkimiä 4 kpl (4-nap. 30mA 25A), 2-osainen pistorasia. | Ryhm&auml;keskus IP30 pinta- ja uppoasennukseen IT-osalla. T&auml;ytt&auml;&auml; Viestint&auml;viraston m&auml;&auml;r&auml;yksen. Keskuksessa irroitettava ovi. Johdonsuojakatkaisijoita 36 kpl, vikavirtasuojakytkimi&auml; 4 kpl (4-nap. 30mA 25A), 2-osainen pistorasia. Reilut tilat antennihaaroittimille ja aktiivilaitteille erillinen laitehylly. Paikat RJ45-liittimille 20-30 kpl riippuen liitin mallista sek&auml; SC- 4kpl ja SCD-kuituliittimille 2 kpl (4 kuitua). Johdonsuojakatkaisijat ja N/PE -liittimet jousiliittimin. Johdonsuojakatkaisijasta mahdollista l&auml;hte&auml; kahdella 1,5-4 mm2 johtimella. Varatila 32 mod. | Final circ.board flush/wall FE | IT-bulldog 3836J/1400 V 50A | Gruppcentral påputs/infäll FE | IT-bulldog 3836J/1400 V 50A | Ryhmäkeskus IP30 pinta- ja uppoasennukseen IT-osalla. Täyttää Viestintäviraston määräyksen. Keskuksessa irroitettava ovi. Johdonsuojakatkaisijoita 36 kpl, vikavirtasuojakytkimiä 4 kpl (4-nap. 30mA 25A), 2-osainen pistorasia. Reilut tilat antennihaaroittimille ja aktiivilaitteille erillinen laitehylly. Paikat RJ45-liittimille 20-30 kpl riippuen liitin mallista sekä SC- 4kpl ja SCD-kuituliittimille 2 kpl (4 kuitua). Johdonsuojakatkaisijat ja N/PE -liittimet jousiliittimin. Johdonsuojakatkaisijasta mahdollista lähteä kahdella 1,5-4 mm2 johtimella. Varatila 32 mod. | 1400 | 500 | 125 |  | 87.5 | PCE | 1 | PCE | 1 |  | 1425 | 510 | 150 | 29.2 | 109.013 | [21 empty] | 24 | FI | 85371099 |  |  | 20190201 | 20191217 | 20181207 |  | 3332178 | [5 empty] | Ryhmäkeskus-data uppo/pinta FE bulldog | ammattiasennus | [10 empty] | http://www.sahkonumerot.fi/3332184/id/595367/img/large/color.jpg |  |  | http://www.sahkonumerot.fi/3332184/id/595367/img/large/linedrawing.jpg | [16 empty] | http://www.sahkonumerot.fi/3332184/doc/brochure/ |  |  | http://www.sahkonumerot.fi/3332184/doc/operatinginstructions/ |  |  |  | http://www.sahkonumerot.fi/3332184/doc/productcertificate/ |  |  | http://www.sahkonumerot.fi/3332184/doc/cedocument/ |  | CE
M | 3600456 | [8 empty] | KUM 316U (Muovikotelo) | KUM 316U | 6419410301272 | EC000216 | S2311, S2321, S2339, S2551 |  |  |  |  | 39121500 | Katko Oy | FI26519353 | http://www.sahkonumerot.fi/data/images/supplier/122.png | Katko | http://www.sahkonumerot.fi/data/images/logo/124.jpg | Turvakytkimet | Turvakytkin väännin | KUM 316U 3x20A/7,5kW/400V IP66 | KUM 316U Murtoaihiot 2kpl M20/M25 päädyissä ja M20 pohjassa, lukittava väännin, itsesammuva materiaali, hyvä UV-säteilyn kesto ja hyvä suoja useita kemikaaleja vastaan Mitat mm: L96xK130xS106(U2) | <b>Polykarbonaattikoteloitu turvakytkin IP66<br /></b><br />Turvakytkin/ Safetyswitch<br />3-napainen/ 3-Poles<br />AC-23/400V/ 20A/7,5kW<br />AC-23/690V/ 20A/15kW<br /><br />Kytkimen&auml; KATKOn KU 325N kuormankytkin (S: nro 3600722)&nbsp; &nbsp; &nbsp;<br />(Esim. Varaosaksi) <br /><br />Lukittava v&auml;&auml;nnin/ Padlockable<br /><br />Sis&auml;lt&auml;&auml; holkkitiivisteet/ Includes cable glands<br />2xM25 (11-17mm) <br />Kotelon mitat/ Dimensions mm: L96xK130xS106 (U2)<br /><br />Saatavissa erikseen/ Available separately:<br />M20 (8-13mm) holkkitiivisteet tilattaessa/ From order M20 cable glands<br />Apukosketin/ Auxiliary contact: <br />KU1.V (1NO+1NC) 3600490 tai/or<br />KU2.V (2NO+2NC) 3600491 <br />(Huom! lis&auml;&auml; M20 holkkitiiviste apukosketin kaapelille/<br />Please add M20 cable gland for auxiliary contact cable)<br /><br />Voit tilata saman tuotteen my&ouml;s apukoskettimella/ Same item with auxiliary contact KUM 316U1.V (3600706) <br /><br />Suojalippa/Rain protector: KSL10 (3600594)<br /><u><br /></u> | Safety switch |  | Säkerhetsbrytare |  | Polykarbonaattikoteloitu turvakytkin IP66Turvakytkin/ Safetyswitch3-napainen/ 3-PolesAC-23/400V/ 20A/7,5kWAC-23/690V/ 20A/15kWKytkimenä KATKOn KU 325N kuormankytkin (S: nro 3600722) (Esim. Varaosaksi) Lukittava väännin/ PadlockableSisältää holkkitiivisteet/ Includes cable glands2xM25 (11-17mm) Kotelon mitat/ Dimensions mm: L96xK130xS106 (U2)Saatavissa erikseen/ Available separately:M20 (8-13mm) holkkitiivisteet tilattaessa/ From order M20 cable glandsApukosketin/ Auxiliary contact: KU1.V (1NO+1NC) 3600490 tai/orKU2.V (2NO+2NC) 3600491 (Huom! lisää M20 holkkitiiviste apukosketin kaapelille/Please add M20 cable gland for auxiliary contact cable)Voit tilata saman tuotteen myös apukoskettimella/ Same item with auxiliary contact KUM 316U1.V (3600706) Suojalippa/Rain protector: KSL10 (3600594) | 130 | 96 | 106 | 0.46 | 1.323 | PCE | 1 | PCE | 1 |  | 130 | 96 | 106 | 0.46 | 1.323 | 10 | [21 empty] | FI | 85365080 |  |  | 20061108 | 20200103 | 19981031 | [7 empty] | Turvakytkin väännin Turvakytkimet | [11 empty] | http://www.sahkonumerot.fi/3600456/id/21013/img/large/color.jpg | http://www.sahkonumerot.fi/3600456/id/21013/img/large/coloralt.jpg | [9 empty] | https://www.katko.com/fi/tuote/kum-316u/ | https://www.youtube.com/watch?v=7HV7LFbeHWs&index=2&list=PLuSQZ8220pFsw7LK9_Wb9twzXn4Ufe1VH | [7 empty] | http://www.sahkonumerot.fi/3600456/doc/brochure/ |  | http://www.sahkonumerot.fi/3600456/doc/installationinstruction/
M | 3707851 | [8 empty] | AF09-30-10K-13 | 1SBL137005R1310 | 3471523154032 | EC000066 | S2222S, S2228S, S2311, S2321, S2339 |  |  |  |  | 39121514 | ABB Oy | FI06431346 | http://www.sahkonumerot.fi/data/images/supplier/10.png | ABB Pj-kojeet | http://www.sahkonumerot.fi/data/images/logo/14.gif |  | Kontaktori | 3-nap. 4kW, 1S,0A, 9 A (AC-3) | 3-nap. 4kW, 1S,0A, 9 A (AC-3) 25A(AC-1), pikajousiliitäntä, 100-250 VAC/DC 50/60Hz | Moottorinkäynnistimen uudenlaisen pikajousiliittimen käyttäminen on tehokasta ja mukavaa: Ruuvitalttaa ei tarvita, koska pelkkä johtimen kevyt työntö liittimeen riittää. Asennusaikaa kuluu vain noin puolet perinteisiin ruuvi- tai jousiliitinkytkentöihin verrattuna. Nopeasti, juohevasti ja varmasti – yhdellä kädellä!<br /><br />Pikajousiliitäntä tekee moottorinkäynnistimen asentamisesta tuplasti aikaisempaa nopeampaa. Holkitetut ja jäykät johtimet kytketään työntämällä johdin suoraan liittimeen. Tämän aikaavievän ja useasti toistuvan työvaiheen lyheneminen nopeuttaa laitteiston kokoonpanoa. Asennusta tukevan selkeän muotoilun ansiosta uusien käynnistimien johdottaminen on yksinkertaisen selkeää ja sujuu juohevasti. Oli kyse asentajan ensimmäisestä kytkennästä tai automatisoidusta johdottamisesta, liitoksista tulee virheettömiä ja ne toimivat luotettavasti koko laitteen käyttöiän. Pikajousiliitäntä on paitsi luonteva ja nopea myös luotettava tapa kytkeä. Uudella liitintekniikalla varustettu moottorinkäynnistin takaa erittäin korkean toimintavarmuuden ja huoltovapauden. | Contactor | 3-nap. 4kW, 1S,0A, 9 A (AC-3) | Kontaktor | 3-nap. 4kW, 1S,0A, 9 A (AC-3) | Moottorinkäynnistimen uudenlaisen pikajousiliittimen käyttäminen on tehokasta ja mukavaa: Ruuvitalttaa ei tarvita, koska pelkkä johtimen kevyt työntö liittimeen riittää. Asennusaikaa kuluu vain noin puolet perinteisiin ruuvi- tai jousiliitinkytkentöihin verrattuna. Nopeasti, juohevasti ja varmasti – yhdellä kädellä!Pikajousiliitäntä tekee moottorinkäynnistimen asentamisesta tuplasti aikaisempaa nopeampaa. Holkitetut ja jäykät johtimet kytketään työntämällä johdin suoraan liittimeen. Tämän aikaavievän ja useasti toistuvan työvaiheen lyheneminen nopeuttaa laitteiston kokoonpanoa. Asennusta tukevan selkeän muotoilun ansiosta uusien käynnistimien johdottaminen on yksinkertaisen selkeää ja sujuu juohevasti. Oli kyse asentajan ensimmäisestä kytkennästä tai automatisoidusta johdottamisesta, liitoksista tulee virheettömiä ja ne toimivat luotettavasti koko laitteen käyttöiän. Pikajousiliitäntä on paitsi luonteva ja nopea myös luotettava tapa kytkeä. Uudella liitintekniikalla varustettu moottorinkäynnistin takaa erittäin korkean toimintavarmuuden ja huoltovapauden. | 77 | 45 | 93 | 0.285 | 0.322 | PCE | 1 | PCE | 1 |  | 86 | 93 | 45 | 0.3 | 0.36 | [21 empty] | 12 | FR | 85369085 | STUL-takuu |  | 20180831 | 20181108 | 20180730 | [7 empty] | Kontaktori | [11 empty] | http://www.sahkonumerot.fi/3707851/id/584336/img/large/color.jpg | [10 empty] | https://new.abb.com/products/1SBL137005R1310/af09-30-10k-13-100-250v50-60hz-dc-contactor | https://youtu.be/kvA7j7-BOXg | [5 empty] | http://www.sahkonumerot.fi/3707851/doc/advertisement/ | http://www.sahkonumerot.fi/3707851/doc/catalogue/ | http://www.sahkonumerot.fi/3707851/doc/brochure/
M | 4281251 | [8 empty] | Y9092WM120 | valaisin sisältää opastesetin | 6438045014326 | EC001957 | S6105 | [5 empty] | Teknoware Oy | FI01494751 | http://www.sahkonumerot.fi/data/images/supplier/231.jpg | Teknoware | http://www.sahkonumerot.fi/data/images/logo/299.png | Opas 90 | Opastevalaisin | Y9092WM120 230VAC 25M O/V/A | 1 h superkondensaattorilla ja Lumi Test -itsetestauksella varustettu ESCAP-opastevalaisin opastesetillä, 25 m havaintoetäisyys (yksittäispakattu TWS9092WM) | <b>Opas 90</b><br />Opas 90 on uuden sukupolven innovatiivinen LED-opastevalaisin. Siinä huipputeknologia yhdistyy moderniin valaisinmuotoiluun. Laadukkaan elektroniikka-, optiikka- ja mekaniikkasuunnittelun ansiosta valaisimessa on tasaisesti valaistut opastekuviot, pieni virrankulutus sekä siro ulkomuoto. <br /><br />Opastelevyjen vaihtaminen on helppoa - muovilevy vain pujotetaan paikalleen. Opas 90 -opastevalaisin on helposti asennettavissa kattoon tai seinään. Sitä voidaan käyttää 1- tai 2-puoleisena sekä uppo- että pinta-asennuksessa. Opas 90 on erityisen helppo ja nopea asentaa erillisellä asennusosalla, johon kytketään myös sähkönsyöttö. | Exit light | TWT9092WM 230V 25M pict set | Exitarmatur | TWT9092WM 230V 25M set om pikt | Opas 90Opas 90 on uuden sukupolven innovatiivinen LED-opastevalaisin. Siinä huipputeknologia yhdistyy moderniin valaisinmuotoiluun. Laadukkaan elektroniikka-, optiikka- ja mekaniikkasuunnittelun ansiosta valaisimessa on tasaisesti valaistut opastekuviot, pieni virrankulutus sekä siro ulkomuoto. Opastelevyjen vaihtaminen on helppoa - muovilevy vain pujotetaan paikalleen. Opas 90 -opastevalaisin on helposti asennettavissa kattoon tai seinään. Sitä voidaan käyttää 1- tai 2-puoleisena sekä uppo- että pinta-asennuksessa. Opas 90 on erityisen helppo ja nopea asentaa erillisellä asennusosalla, johon kytketään myös sähkönsyöttö. | 268 | 40 | 202 | 0.44 | 2.165 | PCE | 1 | PCE | 1 |  | 273 | 205 | 46 | 0.6 | 2.574 | [21 empty] | 120 | FI | 94056080 |  |  | 20150101 | 20190923 | 20141125 | [7 empty] | Opastevalaisin Opas 90 | [11 empty] | http://www.sahkonumerot.fi/4281251/id/482098/img/large/color.jpg | http://www.sahkonumerot.fi/4281251/id/482098/img/large/coloralt.jpg |  |  | http://www.sahkonumerot.fi/4281251/id/482098/img/large/measurements.jpg |  |  |  | http://www.sahkonumerot.fi/4281251/id/482098/img/large/grouporadvertisement.jpg | http://www.sahkonumerot.fi/4281251/id/482098/img/large/miscellaneous.jpg |  | http://www.teknoware.com/fi/turvavalaistus/opas-90-led-opastevalaisin-y9092wm120 | [9 empty] | http://www.sahkonumerot.fi/4281251/doc/3dimage/ | http://www.sahkonumerot.fi/4281251/doc/installationinstruction/ | http://www.sahkonumerot.fi/4281251/doc/operatinginstructions/ |  |  |  | http://www.sahkonumerot.fi/4281251/doc/productcertificate/
M | 4370415 | [8 empty] | 83300106 |  | 7393771018187 | EC002892 | S2513T |  |  |  |  | 39111500 | Aura Light Oy | FI09722149 | http://www.sahkonumerot.fi/data/images/supplier/135.jpg | AURA | http://www.sahkonumerot.fi/data/images/logo/139.jpg | CERTOS | Syväsäteilijä | CERTOS LED 200W IP65 | AURA CERTOS LED 200W IP65 | Aura Certos Aura Certos on eritt&auml;in tehokas IP65 LED-valaisin, jossa valovirta jopa 34 560 lumenia. Se on ihanteellinen teollisuuden ja varastorakennusten sovelluksiin. Valaisin on helppo asentaa ja mukana toimitetaan silmukka katto- tai sein&auml;kiinnityst&auml; varten. Aura Certoksella on lis&auml;ksi erinomainen v&auml;rintoisto CRI yli 80 ja SDCM MacAdam 3. | Universal luminaire | CERTOS LED 200W IP65 | Allmänbruksarmatur | CERTOS LED 200W IP65 | Aura Certos Aura Certos on erittäin tehokas IP65 LED-valaisin, jossa valovirta jopa 34 560 lumenia. Se on ihanteellinen teollisuuden ja varastorakennusten sovelluksiin. Valaisin on helppo asentaa ja mukana toimitetaan silmukka katto- tai seinäkiinnitystä varten. Aura Certoksella on lisäksi erinomainen värintoisto CRI yli 80 ja SDCM MacAdam 3. | 384 | 384 | 204 | 7.6 | 30.081 | PCE | 1 | PCE | 1 |  | 460 | 530 | 280 | 8.8 | 68.264 | [21 empty] | 60 | CN | 94051098 | STUL-takuu |  | 20150902 | 20200204 | 20150902 | [7 empty] | Syväsäteilijä CERTOS | [11 empty] | http://www.sahkonumerot.fi/4370415/id/501027/img/large/color.jpg | http://www.sahkonumerot.fi/4370415/id/501027/img/large/coloralt.jpg |  |  | http://www.sahkonumerot.fi/4370415/id/501027/img/large/measurements.jpg |  | http://www.sahkonumerot.fi/4370415/id/501027/img/large/technicalinfo.jpg | http://www.sahkonumerot.fi/4370415/id/501027/img/large/luminanceintensity.jpg | http://www.sahkonumerot.fi/4370415/id/501027/img/large/grouporadvertisement.jpg |  |  | http://www.auralight.fi/product/aura-certos-led-valaisin-korkeisiin-tiloihin/ | [8 empty] | http://www.sahkonumerot.fi/4370415/doc/brochure/ |  | http://www.sahkonumerot.fi/4370415/doc/installationinstruction/ |  |  |  |  | http://www.sahkonumerot.fi/4370415/doc/productcertificate/
M | 4503062 | [8 empty] | OP530LEDGH |  | 6410045030629 | EC000062 | S2533A, S2533J |  |  |  |  | 39111600 | Ensto Lighting Oy | FI06033444 |  | Ensto | http://www.sahkonumerot.fi/data/images/logo/2453.png | Opera | Pylväsvalaisin | OP530LEDGH LED 38W/840 AC GH | Opera pylväsvalaisin LED 38W/840 akryylikupu grafiitinharmaa | Energiatehokas puistojen ja pihojen LED-pylväsvalaisin erinomaisella häikäisyestolla. Operan käyttökohteita ovat mm. aukiot, kävelykadut, puistot, pysäköintialueet ja leikkikentät. | Pole mount. luminaire | OP530LEDGH LED 38W/840 AC GH | Stålparmatur | S TÅLIG P.ARM LED 38W SV | Energiatehokas puistojen ja pihojen LED-pylväsvalaisin erinomaisella häikäisyestolla. Operan käyttökohteita ovat mm. aukiot, kävelykadut, puistot, pysäköintialueet ja leikkikentät. | 532 | 532 | 506 | 8 | 143.21 | PCE | 1 | PCE | 1 |  | 540 | 540 | 510 | 8.5 | 148.716 | 1 | [21 empty] | FI | 94054010 | STUL-takuu |  | 20131125 | 20190114 | 20131125 | [7 empty] | Pylväsvalaisin Opera | [11 empty] | http://www.sahkonumerot.fi/4503062/id/454966/img/large/color.jpg |  |  |  | http://www.sahkonumerot.fi/4503062/id/454966/img/large/measurements.jpg | [6 empty] | https://www.ensto.com/fi/product/?type=OP530LEDGH | [10 empty] | http://www.sahkonumerot.fi/4503062/doc/installationinstruction/ |  |  | http://www.sahkonumerot.fi/4503062/doc/technicalinfodoc/
U | 41
U | 72
U | 64
P | 3332178 | [8 empty] | IT-bulldog3836J/1400 |  | 6410033321784 | EC002288 | [6 empty] | UTU Oy | FI17074532 | http://www.sahkonumerot.fi/data/images/supplier/355.jpg | UTU | http://www.sahkonumerot.fi/data/images/logo/1577.png | bulldog | Ryhmäkeskus-data uppo/pinta FE | IT-bulldog 3836J/1400 50A IP30 | IT-bulldog 3836J/1400 | Ryhm&auml;keskus IP30 pinta- ja uppoasennukseen IT-osalla, joka t&auml;ytt&auml;&auml; Viestint&auml;viraston m&auml;&auml;r&auml;yksen M65 2015. Keskuksessa irroitettava ovi. Johdonsuojakatkaisijoita 36 kpl, vikavirtasuojakytkimi&auml; 3 kpl (4-nap. 30mA 25A), 2-osainen pistorasia. Reilut tilat antennihaaroittimille ja aktiivilaitteille erillinen laitehylly. Paikat RJ45-liittimille 20-30 kpl riippuen liitin mallista sek&auml; SC- 4kpl ja SCD-kuituliittimille 2 kpl (4 kuitua). Johdonsuojakatkaisijat ja N/PE -liittimet jousiliittimin. Johdonsuojakatkaisijasta mahdollista l&auml;hte&auml; kahdella 1,5-4 mm2 johtimella. Varatila 32 mod. | Final circuit board-data fl/wa |  | Gruppcentral-data påp./infäll |  | Ryhmäkeskus IP30 pinta- ja uppoasennukseen IT-osalla, joka täyttää Viestintäviraston määräyksen M65 2015. Keskuksessa irroitettava ovi. Johdonsuojakatkaisijoita 36 kpl, vikavirtasuojakytkimiä 3 kpl (4-nap. 30mA 25A), 2-osainen pistorasia. Reilut tilat antennihaaroittimille ja aktiivilaitteille erillinen laitehylly. Paikat RJ45-liittimille 20-30 kpl riippuen liitin mallista sekä SC- 4kpl ja SCD-kuituliittimille 2 kpl (4 kuitua). Johdonsuojakatkaisijat ja N/PE -liittimet jousiliittimin. Johdonsuojakatkaisijasta mahdollista lähteä kahdella 1,5-4 mm2 johtimella. Varatila 32 mod. | [5 empty] | PCE | 1 | PCE | 1 |  | 1405 | 505 | 180 | 16 | 127.715 | [21 empty] | 24 | FI |  |  | 20191101 | 20140901 | 20191217 | 20140617 | 3332184 | [6 empty] | Ryhmäkeskus-data uppo/pinta FE bulldog | [11 empty] | http://www.sahkonumerot.fi/3332178/id/473200/img/large/color.jpg |  |  | http://www.sahkonumerot.fi/3332178/id/473200/img/large/linedrawing.jpg | [19 empty] | http://www.sahkonumerot.fi/3332178/id/473200/doc/operatinginstructions/
Täydennä mahdollisuuksien mukaan kaikki kentät!,
mutta vähintään kaikki tummansinisellä otskkovärillä merkityt sarakkeet, muuten sähkönumeroa ei voida antaa.
Merkitse TT000-sarakkeeseen M-kirjain silloin, kun päivität olemassaolevan tuotteen tuotetietoja
Kun haet uutta tuotetta, merkitse TT000-sarakkeeseen U-kirjain
Muista merkitä TT010-sarakkeeseen sen tuoteryhmän numero, johon tuote kuuluu. Tuoteryhmän numero muodostaa sähkönumeron kaksi ensimmäistä numeroa.
Merkitse sarakkeeseen TT000 P-kirjain, kun haluat arkistoida tuotteen. Kun tuote poistuu markkinoilta se arkistoidaan eli poistetaan Sähkönumerot.fi-palvelun aktiivisista sähkönumeroista. Tuotteen tiedot säilyvät palvelussa ja ne löytyvät sähkönumerolla haettaessa tai kun valitsee hakukriteeriksi: Hae myös arkistoiduista.
Jos haluat ilmoittaa arkistoinnista ennakkoon, merkitse arkistointipäivämäärä sarakkeessa TT510.
Note on A2: Operaatio U = uuden sähkönumeron haku, M = muutos tietoihin P = arkistointi, J = julkaisematon tuotetieto Operaation P yhteydessä voi käyttää myös Poistopäivämäärää. Operaatio J näkyy järjestelmästä tuotetuissa tuotelistauksissa silloin, kun tuotteelle on haettu sähkönumero, mutta sitä ei ole vielä julkaistu Sähkönumerot.fi-palvelussa. kts. sarake Julkaisupäivämäärä.
Note on B2: Sähkönumero Ilmoita tässä sen tuoteryhmän numero (=sähkönumeron kaksi ensimmäistä numeroa), johon tuote kuuluu. Halutessasi voit myös tehdä tarkemman ehdotuksen sähkönumeroksi. Sähkötoimialalla käytössä olevat tuoteryhmät löytyvät Tuoteryhmät_sähkö -välilehdeltä.
Note on C2: Sähkönumero SE SEG:n myöntämä, Ruotsissa käytössä oleva sähkönumero eli E-nummer.
Note on D2: Sähkönumero NO Norjassa käytössä oleva sähkönumero eli Elnummer. Norjan sähkönumeroita hallinnoi Elekroforeningen EFO. (www.efo.no)
Note on E2: LVI-numero Suomessa käytössä oleva LVI-numero. LVI-numeroita hallinnnoin LVI-info (www.lvi-info.fi)
Note on F2: LVI-numero SE Ruotsissa käytössä oleva lvi-numero eli RSK-nummer. RSK-numeroa hallinnoi VVS-info (www.vvsinfo.se)
Note on G2: LVI-numero NO Norjassa käytössä oleva lvi-numero eli NRF-nummer. NRF-numeroa hallinnoi Norske Rørgrossisters Forening NRF (www.vvsnrf.no)
Note on H2: Rakennustuotenumero Suomessa käytössä oleva rakennustuotteiden tuotenumero. Rakennustuotenumeroa hallinnoi Rakennutieto (www.rakennustieto.fi).
Note on I2: Rakennustuotenumero SE Ruotsissa käytössä oleva rakennustuotteiden tuotenumero.
Note on J2: Rakennustuotenumero NO Norjassa käytössä oleva rakennustuotteiden tuotenumero.
Note on K2: Toimittajan tuotekoodi Toimittajan tuotteesta käyttämä tuotekoodi tai tyyppitunnus. Jos toimittajalla ei ole omaa tuotekoodia käytössä, lisää tähän sähkötuotteilla sähkönumero.
Note on L2: Toimittajan tuotekoodi2 Tähän voi ilmoittaa esim. tehdaskoodin. Kenttää voi tarvittaessa hyödyntää mm. dynaamisissa linkityksissä Sähkönumerot.fi tuotekorteilta toimittajan tuotesivuille.
Note on M2: Yksittäisen tuotteen GTIN-koodi Tarvittaessa tuottelle voidaan antaa sähkönumeroon perustuva 64100 -alkuinen, 13 merkkiä pitkä GTIN-koodi. Merkitse sarakkeeseen '64100', jolloin järjestelmä luo koodin automaattisesti. Kentässä voi ilmoittaa myös 13 merkkiä lyhyemmät tai pitemmät GTIN-koodit (8, 12 tai 14 -merkkiset). Alan suositus on 13-merkkinen GTIN-koodi.
Note on N2: ETIM-luokka ETIM on kansainvälinen tuoteluokittelujärjestelmä, joka määrittelee mitä teknisiä tietoja tuotteessa ilmoitetaan. ETIM:n mukaiset tekniset tiedot ilmoitetaan joko ETIM-työkaluna avulla selaimessa tai ETIM-excelin tai BMEcat-tiedoston avulla.
Note on O2: Sähkönimikkeistö S2010 ÄLÄ TÄYTÄ tätä kenttää. Suunnittelijoiden ja urakoitsijoiden käyttämä dokumentoinnin ja suunnittelun hierarkia. Tuotteelle annetaan S2010-luokka automaattisesti Yleisnimen perusteella. Luokitusta käytetään yhtenä Sähkönumerot.fi-järjestelmän hakusuodattimena.
Note on P2: Talo 2000 Rakennustuotenimikkeistö Rakennustuotenimikkeistö luokittelee hyödykkeet, jotka asennetaan rakennukseen pysyvällä tavalla tai käytetään loppuun rakentamisen aikana.
Note on Q2: Talo 2000 Rakennustuotenimikkeistö Rakennustuotenimikkeistö luokittelee hyödykkeet, jotka asennetaan rakennukseen pysyvällä tavalla tai käytetään loppuun rakentamisen aikana.
Note on R2: Harmonisoitu tuotestandardi eli hEN CE-merkintään johtava tuotestandardi, joka määrittää tuotteilta selvitettävät ominaisuudet, valmistuksen laadunvalvonnan vaatimukset ja CE-merkinnässä ilmoitettavat tiedot. hEN-standardeja voi hakea osoitteesta: http://www.henhelpdesk.fi Ilmoita tässä kaikki tuotteeseen liittyvät hEN-standardien tunnukset pilkulla erotettuna.
Note on S2: DoP (Declaration of Performance) eli suoritustasoilmoitus DoP-dokumentin tunniste, joka voi sisältää kirjaimia ja/tai numeroita. Tunnisteen merkkimäärää ei ole rajoitettu.
Note on T2: UNSPSC-koodi United Nations Standard Products and Services Code Kansainvälinen kahdeksannumeroinen tuoteluokittelustandardin koodi. Sähkönumerot.fi-järjestelmä antaa koodin automaattisesti yleisnimen perusteella ellei kenttää ole täytetty. Jotkut tukkujen asiakkaat vaativat tätä tietoa.
Note on U2: Toimittajan nimi Toimittajan nimen korjaukset/muutokset eivät välity tämän kentän avulla. Ilmoita muutoksista liiton toimistoon.
Note on V2: Toimittajan VAT-tunniste Toimittajan VAT-tunnisteen korjaukset/muutokset eivät välity tämän kentän avulla. Ilmoita muutoksista liiton toimistoon.
Note on W2: Sähkö: Toimittajan logon muutokset eivät välity tämän kentän avulla. Ilmoita muutoksista liiton toimistoon.
Note on X2: Toimittajan tuotemerkki Tuotteen brändi eli tuotemerkki. Jos tuotteella ei ole tuotemerkkiä, käytetään toimittajan nimeä ilman Oy-merkintää.
Note on Y2: Sähkö: Tuotemerkin logon muutokset eivät välity tämän kentän avulla. Ilmoita muutoksista liiton toimistoon.
Note on Z2: Tuotesarja Tuotesarja (tuoteperhe) ilmoitetaan vain, jos tuote kuuluu johonkin valmistajan markkinoinnissaan aktiivisesti käyttämään tuotesarjaan. Johtimet ja kaapelit -ryhmissä Tuotesarja on yleensä korvattu Valmistaja –lyhenteellä.
Note on AA2: Yleisnimi Yleisnimeksi kelpaa vain tuoteryhmäkohtaisesti määriteltylty harmonisoitu yleisnimi. Katso Yleisnimisanasto (pdf) osoitteessa: http://www.sahkonumerot.fi/tiedostot
Note on AB2: Tekninen nimi Katso ohjeet teknisen nimen muodostamiseksi Teknisen nimen ohjeistus -oppaasta, jonka voit ladata osoitteesta http://www.sahkonumerot.fi/tiedostot Jos tekstin pituus on yli 30 merkkiä se kopioidaan Pitkä tuotenimi -kenttään, jos se on tyhjä.
Note on AC2: Pitkä tuotenimi Teknisen nimen "selite" tai muita täydentäviä tietoja tuotteesta. Pitkä tuotenimi näkyy Sähkönumerot.fi -tuotekorteilla. Tukuissa tietoa hyödynnetään esim. verkkokauppojen ja tuoteluetteloiden tekstejä laadittaessa.
Note on AD2: Tuotekuvaus Tuotteen tuotekuvaus tai liitteenä toimitettavan tiedoston nimi. Tuotekuvaus on helppo liittää usealle tuotteelle Sähkönumerot.fi-itsepalvelussa. max. 32 767 merkkiä.
Note on AE2: Yleisnimi - englanti Järjestelmä antaa automaattisesti tuotteelle Yleisnimeen liitetyn käännöksen, jos tähän kenttään ei ole annettu omaan käännöstä.
Note on AF2: Tekninen nimi - englanti Onniselle pakollinen tieto avausten yhteydessä. Käännökset näytetään Sähkönumerot.fi –tuotekorteilla.
Note on AG2: Yleisnimi - ruotsi Järjestelmä antaa automaattisesti tuotteelle Yleisnimeen liitetyn käännöksen, jos tähän kenttään ei ole annettu omaan käännöstä.
Note on AH2: Tekninen nimi - ruotsi Onniselle pakollinen tieto avausten yhteydessä. Käännökset näytetään Sähkönumerot.fi –tuotekorteilla.
Note on AI2: Älä täytä! Ulosluettaessa tuotekuvaus näytetään tässä kentässä muotoilemattomana tekstinä.
Note on AJ2: Tuotteen pituus Tuotteen mittatiedot ovat suunnittelijoille ja urakoitsijoille tärkeitä tietoja, joita tuotekuvan ohella tuotetiedoista haetaan eniten.
Note on AK2: Tuotteen korkeus Tuotteen mittatiedot ovat suunnittelijoille ja urakoitsijoille tärkeitä tietoja, joita tuotekuvan ohella eniten tuotetiedoista haetaan.
Note on AL2: Tuotteen leveys Tuotteen mittatiedot ovat suunnittelijoille ja urakoitsijoille tärkeitä tietoja, joita tuotekuvan ohella eniten tuotetiedoista haetaan.
Note on AM2: Tuotteen paino Tuotteen mittatiedot ovat suunnittelijoille ja urakoitsijoille tärkeitä tietoja, joita tuotekuvan ohella eniten tuotetiedoista haetaan.
Note on AN2: Tuotteen tilavuus Tuotteen mittatiedot ovat suunnittelijoille ja urakoitsijoille tärkeitä tietoja, joita tuotekuvan ohella eniten tuotetiedoista haetaan.
Note on AO2: Käyttöyksikkö Aina joko PCE (=kappale) tai MTR (=metri).
Note on AP2: Muunnoskerroin Ilmoita muunnoskertoimella montako käyttöyksikköä myyntiyksikkö sisältää. Kun Käyttöyksikkö ja Myyntiyksikkö ovat samat, Muunnoskerroin on 1. Esimerkiksi: kappaletuote myydään pusseissa, joissa on 100 tuotetta, niin Käyttöyksikkö on 1, Muunnoskerroin on 100 ja myyntiyksikkö on BG.
Note on AQ2: Myyntiyksikkö Yleisimmin myyntiyksikkö on PCE = kappale tai MTR = metri. Muut käytössä olevat yksiköt: BE =nippu NRL = rulla BO = pullo BG = pussi CL = kela NPL = paketti BX = laatikko NPR = pari SET = sarja
Note on AR2: Pakkauskoko1 (pienin myyntierä) ilmoittaa, montako tuotteen myyntiyksikköä toimittajan tukulle toimittama pienin pakkauskoko sisältää. Tyypillisesti arvo on 1.
Note on AS2: Pakkauskoko1 GTIN-koodi Ilmoita tässä pienimmän myyntierän GTIN-koodi Kentässä voi ilmoittaa myös 13 merkkiä lyhyemmät tai pitemmät GTIN-koodit (8, 12 tai 14 -merkkiset). Alan suositus on 13-merkkinen GTIN-koodi.
Note on AT2: Pituus / Pakkauskoko1 Kelalla toimitettavien kaapeleiden osalta ilmoita tässä aina 1000mm. Pakkauskokotiedot ovat tärkeitä tukkujen logistiikan kannalta.
Note on AU2: Leveys / Pakkauskoko1 Kelalla toimitettavien kaapeleiden osalta ilmoita tässä kaapelin halkaisija. Pakkauskokotiedot ovat tärkeitä tukkujen logistiikan kannalta.
Note on AV2: Korkeus / Pakkauskoko1 Kelalla toimitettavien kaapeleiden osalta ilmoita tässä kaapelin halkaisija. Pakkauskokotiedot ovat tärkeitä tukkujen logistiikan kannalta.
Note on AW2: Paino / Pakkauskoko1 Kelalla toimitettavien kaapeleiden osalta ilmoitetaan kaapelin paino per metri. Pakkauskokotiedot ovat tärkeitä tukkujen logistiikan kannalta.
Note on AX2: Tilavuus / Pakkauskoko1 Kelalla toimitettavien kaapeleiden osalta ilmoitetaan kaapelin tilavuus per metri.
Note on AY2: Pakkauskoko2 Pakkauskokoa1 seuraavaksi suurempi pakkauskoko. Ilmoita tässä montako myyntiyksikköä Pakkauskoko2 sisältää. Jos tuotteesta ei ilmoiteta eri pakkauskokoja, tukulla tai urakoitsijalla ei ole tietoa siitä, millaisissa erissä tuotteita olisi järkevää tilata niin, että pakkauksia ei turhaan tarvitse avata tai uudelleenpakata.
Note on AZ2: Pakkauskoko2 GTIN-koodi Ilmoita tässä Pakkauskoko2:n GTIN-koodi Kentässä voi ilmoittaa myös 13 merkkiä lyhyemmät tai pitemmät GTIN-koodit (8, 12 tai 14 -merkkiset). Alan suositus on 13-merkkinen GTIN-koodi.
Note on BA2: Pituus / Pakkauskoko2 Ilmoita Pakkauskoko2:n pituus. Pakkauskokotiedot ovat tärkeitä tukkujen logistiikan kannalta.
Note on BB2: Leveys / Pakkauskoko2 Ilmoita Pakkauskoko2:n leveys. Pakkauskokotiedot ovat tärkeitä tukkujen logistiikan kannalta.
Note on BC2: Korkeus / Pakkauskoko2 Ilmoita Pakkauskoko2:n korkeus. Pakkauskokotiedot ovat tärkeitä tukkujen logistiikan kannalta.
Note on BD2: Paino / Pakkauskoko2 Ilmoita Pakkauskoko2:n paino. Pakkauskokotiedot ovat tärkeitä tukkujen logistiikan kannalta.
Note on BE2: Tilavuus / Pakkauskoko1 Ilmoita Pakkauskoko2:n tilavuus.
Note on BF2: Pakkauskoko3 Pakkauskokoa2 seuraavaksi suurempi pakkauskoko Ilmoita tässä montako myyntiyksikköä Pakkauskoko3 sisältää. Jos tuotteesta ei ilmoiteta eri pakkauskokoja, tukulla tai urakoitsijalla ei ole tietoa siitä, millaisissa erissä tuotteita olisi järkevää tilata niin, että pakkauksia ei turhaan tarvitse avata tai uudelleenpakata.
Note on BG2: Pakkauskoko3 GTIN-koodi Ilmoita tässä Pakkauskoko3:n GTIN-koodi Kentässä voi ilmoittaa myös 13 merkkiä lyhyemmät tai pitemmät GTIN-koodit (8, 12 tai 14 -merkkiset). Alan suositus on 13-merkkinen GTIN-koodi.
Note on BH2: Pituus / Pakkauskoko3 Ilmoita tässä pakkauskoko3:n pituus. Pakkauskokotiedot ovat tärkeitä tukkujen logistiikan kannalta.
Note on BI2: Leveys / Pakkauskoko3 Ilmoita tässä pakkauskoko3:n leveys. Pakkauskokotiedot ovat tärkeitä tukkujen logistiikan kannalta.
Note on BJ2: Korkeus / Pakkauskoko3 Ilmoita tässä pakkauskoko3:n korkeus. Pakkauskokotiedot ovat tärkeitä tukkujen logistiikan kannalta.
Note on BK2: Paino / Pakkauskoko3 Ilmoita tässä pakkauskoko3:n leveys. Pakkauskokotiedot ovat tärkeitä tukkujen logistiikan kannalta.
Note on BL2: Tilavuus / Pakkauskoko3 Ilmoita tässä pakkauskoko3:n tilavuus. Kelalla toimitettavien kaapeleiden osalta ilmoitetaan kaapelin tilavuus per metri.
Note on BM2: Pakkauskoko4 Ilmoittaa montako tuotteen myyntiyksikköä mahtuu lavalle. Jos tuotteesta ei ilmoiteta eri pakkauskokoja, tukulla tai urakoitsijalla ei ole tietoa siitä, millaisissa erissä tuotteita olisi järkevää tilata niin, että pakkauksia ei turhaan tarvitse avata tai uudelleenpakata.
Note on BN2: Pakkauskoko4 (lavapakkaus) GTIN-koodi Ilmoita tässä Pakkauskoko4:n GTIN-koodi Kentässä voi ilmoittaa myös 13 merkkiä lyhyemmät tai pitemmät GTIN-koodit (8, 12 tai 14 -merkkiset). Alan suositus on 13-merkkinen GTIN-koodi.
Note on BO2: Pituus / Pakkauskoko4 Ilmoita tässä pakkauskoko4:n pituus. Pakkauskokotiedot ovat tärkeitä tukkujen logistiikan kannalta.
Note on BP2: Leveys / Pakkauskoko4 Ilmoita tässä pakkauskoko4:n leveys. Pakkauskokotiedot ovat tärkeitä tukkujen logistiikan kannalta.
Note on BQ2: Korkeus / Pakkauskoko4 Ilmoita tässä pakkauskoko4:n (lava) korkeus. Pakkauskokotiedot ovat tärkeitä tukkujen logistiikan kannalta.
Note on BR2: Paino / Pakkauskoko4 Ilmoita tässä pakkauskoko4:n (lava) paino. Pakkauskokotiedot ovat tärkeitä tukkujen logistiikan kannalta.
Note on BS2: Tilavuus / Pakkauskoko4 Ilmoita tässä pakkauskoko4:n (lava) tilavuus. Pakkauskokotiedot ovat tärkeitä tukkujen logistiikan kannalta.
Note on BT2: TAKUUAIKA määritellään kuukausissa.
Note on BU2: ALKUPERÄMAA Ilmoitetaan kahdella kirjaimella. Alkuperämaa lyhenteet on listattu Koodit-välilehdellä. EU ei kelpaa alkuperämaaksi.
Note on BV2: EU-TULLINIMIKE CN 8 Ilmoitetaan kahdeksanmerkkisenä. TARIC ilmoitetaan 10 merkkisenä + mahdollinen lisäkoodi 4 merkkiä Katso tarkemmin: www.tulli.fi
Note on BW2: Älä täytä! Jos tuotteelle on myönnetty STUL-takuu, ulosluettaessa tietoja kentässä ilmoitetaan "STUL-takuu". Ei huomioida sisäänluettaessa.
Note on BX2: Arkistointipäivä Ilmoita tässä halutessasi päivämäärä, jolloin tuote arkistoidaan Sähkönumerot.fi-palvelussa. Muista merkitä P-kirjain Operaatio-sarakkeeseen. Jos kenttä on tyhjä, sähkönumero arkistoituu heti. Arkistoidut tuotteet tulevat näkyviin vain jos hakukriteerinä on "Hae myös arkistoiduista".
Note on BY2: Julkaisupäivä Päivämäärä, jolloin tuotteen tiedot julkaistaan. Tuotteen tiedot eivät näy ennen tätä päivämäärää Sähkönumerot.fi -sivuilla eikä niitä välitetä eteenpäin.
Note on BZ2: Älä täytä! Muutospäivä on automaattisesti se päivä, jolloin tuotetta on viimeksi muokattu.
Note on CA2: Älä täytä! Perustamispäivä on automaattisesti se päivä, jolloin tuote perustetaan tietokantaan.
Note on CB2: Korvaavan tuotteen sähkönumero Voit ilmoittaa korvaavan tuotteen sähkönumero, kun vanha tuote poistuu valikoimasta ja se arkistoidaan. Korvaavan tuotteen sähkönumero näkyy arkistoidun tuotteen tuotekortilla ja päinvastoin.
Note on CC2: Korvatun tuotteen sähkönumero Kun haet uudelle tuotteelle sähkönumeroa, voit ilmoittaa minkä arkistoidun (poistuneen) tuotteen uusi tuote korvaa. Korvatun tuotteen numero näkyy uuden tuotteen tuotekortilla ja päinvastoin.
Note on CD2: Korvaavan tuotteen LVI-numero Voit ilmoittaa korvaavan tuotteen lvi-numeron, kun vanha tuote poistuu valikoimasta ja se arkistoidaan.
Note on CE2: Korvatun tuotteen LVI-numero Kun haet uudelle tuotteelle lvi-numeroa, voit ilmoittaa minkä arkistoidun (poistuneen) tuotteen uusi tuote korvaa.
Note on CF2: Korvaavan tuotteen Rakennustuotenumero Voit ilmoittaa korvaavan tuotteen rakennustuotenumeron, kun vanha tuote poistuu valikoimasta ja se arkistoidaan.
Note on CG2: Korvatun tuotteen Rakennustuotenumero Kun haet uudelle tuotteelle rakennusnumeroa, voit ilmoittaa minkä arkistoidun (poistuneen) tuotteen uusi tuote korvaa.
Note on CH2: Sähkö: Jos tuote toimiakseen vaatii muita tuotteita, lisää näiden tuotteiden sähkönumero/sähkönumerot pilkulla erotettuna tähän kenttään. LVI: Jos tuote toimiakseen vaatii muita tuotteita, lisää näiden tuotteiden LVI-numero/LVI-numerot pilkulla erotettuna tähän kenttään. Rakennustuote: Jos tuote toimiakseen vaatii muita tuotteita, lisää näiden tuotteiden Rakennustuotenumero/Rakennustuotenumerot pilkulla erotettuna tähän kenttään.
Note on CI2: Älä täytä! Järjestelmä yhdistää automaattisesti tähän kenttään Yleisnimen ja Tuotesarjan. Jotkut tukut hyödyntävät tätä kenttää omissa järjestelmissään.
Note on CJ2: Vaatii ammattilaisen asennuksen Kirjoita tähän kenttään teksti "ammattiasennus", jos tuotteen asentaminen kuuluu sellaisiin töihin, joita saavat tehdä vain sähköalan ammattilaiset, joilla on siihen asianmukaiset oikeudet.
Note on CK2: Toimittajan alennusryhmä Älä täytä silloin kun viet tietoja Sähkönumerot.fi-järjestelmään, sillä hintatieto-kenttiä ei lueta sisään. Hintatietokenttiä käytetään kun ilmoitetaan hintatietoja tukulle.
Note on CL2: Valuutta Älä täytä silloin kun viet tietoja Sähkönumerot.fi-järjestelmään, sillä hintatieto-kenttiä ei lueta sisään. Hintatietokenttiä käytetään kun ilmoitetaan hintatietoja tukulle.
Note on CM2: Hinta Älä täytä silloin kun viet tietoja Sähkönumerot.fi-järjestelmään, sillä hintatieto-kenttiä ei lueta sisään. Hintatietokenttiä käytetään kun ilmoitetaan hintatietoja tukulle.
Note on CN2: Hintakoodi Älä täytä silloin kun viet tietoja Sähkönumerot.fi-järjestelmään, sillä hintatieto-kenttiä ei lueta sisään. Hintatietokenttiä käytetään kun ilmoitetaan hintatietoja tukulle.
Note on CO2: Hinnoitteluyksikkö Ilmoita monenko käyttöyksikön hinta on hintakentässä. Yleensä hinnoitteluyksikkö on 1. Älä täytä silloin kun viet tietoja Sähkönumerot.fi-järjestelmään, sillä hintatieto-kenttiä ei lueta sisään.
Note on CP2: Hankinta-aika Aika työpäivinä tilauksesta siihen, kun tuote on ostosopimuksen mukaisesti toimitettu tukulle. Älä täytä silloin kun viet tietoja Sähkönumerot.fi-järjestelmään, sillä hintatieto-kenttiä ei lueta sisään.
Note on CQ2: Ostoale1 Älä täytä silloin kun viet tietoja Sähkönumerot.fi-järjestelmään, sillä hintatieto-kenttiä ei lueta sisään. Hintatietokenttiä käytetään kun ilmoitetaan hintatietoja tukulle.
Note on CR2: Ostoale2 Älä täytä silloin kun viet tietoja Sähkönumerot.fi-järjestelmään, sillä hintatieto-kenttiä ei lueta sisään. Hintatietokenttiä käytetään kun ilmoitetaan hintatietoja tukulle.
Note on CS2: Ostoale3 Älä täytä silloin kun viet tietoja Sähkönumerot.fi-järjestelmään, sillä hintatieto-kenttiä ei lueta sisään. Hintatietokenttiä käytetään kun ilmoitetaan hintatietoja tukulle.
Note on CT2: Hinnan voimaantulopäivä Älä täytä silloin kun viet tietoja Sähkönumerot.fi-järjestelmään, sillä hintatieto-kenttiä ei lueta sisään. Hintapäivitysten osalta pakollinen tieto. Tukkuihn tuotteita avattaessa tieto ei ole pakollinen.
Note on CU2: Kuvapaikka 1 (pääkuva) Anna kuvan url-osoite tai ilmoita liitteenä/erikseen toimitettavan kuvatiedoston nimi. Erikseen toimitettavat kuvat suositellaan nimettäväksi sähkönumerolla, jolloin kuvan nimeä ei tarvitse antaa.
Note on CV2: Värikuva kuvapaikka 2 Anna kuvan url-osoite tai ilmoita liitteenä/erikseen toimitettavan kuvatiedoston nimi. Erikseen toimitettavat kuvat suositellaan nimettäväksi sähkönumerolla, jolloin kuvan nimeä ei tarvitse antaa.
Note on CW2: Kuvapaikka 3 Anna kuvan url-osoite tai ilmoita liitteenä/erikseen toimitettavan kuvatiedoston nimi. Erikseen toimitettavat kuvat suositellaan nimettäväksi sähkönumerolla, jolloin kuvan nimeä ei tarvitse antaa.
Note on CX2: Viivapiirroskuva Anna kuvan url-osoite tai ilmoita liitteenä/erikseen toimitettavan kuvatiedoston nimi. Erikseen toimitettavat kuvat suositellaan nimettäväksi sähkönumerolla, jolloin kuvan nimeä ei tarvitse antaa.
Note on CY2: Mittakuva Anna kuvan url-osoite tai ilmoita liitteenä/erikseen toimitettavan kuvatiedoston nimi. Erikseen toimitettavat kuvat suositellaan nimettäväksi sähkönumerolla, jolloin kuvan nimeä ei tarvitse antaa.
Note on CZ2: Kytkentäkaavio Anna kuvan url-osoite tai ilmoita liitteenä/erikseen toimitettavan kuvatiedoston nimi. Erikseen toimitettavat kuvat suositellaan nimettäväksi sähkönumerolla, jolloin kuvan nimeä ei tarvitse antaa.
Note on DA2: Tekninen kuva Anna kuvan url-osoite tai ilmoita liitteenä/erikseen toimitettavan kuvatiedoston nimi. Erikseen toimitettavat kuvat suositellaan nimettäväksi sähkönumerolla, jolloin kuvan nimeä ei tarvitse antaa.
Note on DB2: Valonjakokäyrä Anna kuvan url-osoite tai ilmoita liitteenä/erikseen toimitettavan kuvatiedoston nimi. Erikseen toimitettavat kuvat suositellaan nimettäväksi sähkönumerolla, jolloin kuvan nimeä ei tarvitse antaa.
Note on DC2: Kuvapaikka 9 Anna kuvan url-osoite tai ilmoita liitteenä/erikseen toimitettavan kuvatiedoston nimi. Erikseen toimitettavat kuvat suositellaan nimettäväksi sähkönumerolla, jolloin kuvan nimeä ei tarvitse antaa.
Note on DD2: Kuvapaikka 10 Anna kuvan url-osoite tai ilmoita liitteenä/erikseen toimitettavan kuvatiedoston nimi. Erikseen toimitettavat kuvat suositellaan nimettäväksi sähkönumerolla, jolloin kuvan nimeä ei tarvitse antaa.
Note on DE2: Energiamerkki Anna kuvan url-osoite tai ilmoita liitteenä/erikseen toimitettavan kuvatiedoston nimi. Erikseen toimitettavat kuvat suositellaan nimettäväksi sähkönumerolla, jolloin kuvan nimeä ei tarvitse antaa.
Note on DF2: Linkki tuotteen tietoihin Toimittajan oman tuotekortin/-sivun url-osoite. Linkki näytetään tuotekortilla.
Note on DG2: Linkki käyttöohjeisiin Toimittajan oman tuotekortin/-sivun url-osoite. Linkki näytetään tuotekortilla.
Note on DH2: Linkki 3D-malliin Url-osoite tuotteen 3D-malliin. Linkki näytetään tuotekortilla.
Note on DI2: Linkki DoP-dokumenttiin Url-osoite tuotteen DoP-dokumenttiin. Linkki näytetään tuotekortilla.
Note on DJ2: Linkki valonjakokäyrään Url-osoite tuotteen valonjakokäyrään. Linkki näytetään tuotekortilla.
Note on DK2: Linkki asennusvideoon Url-osoite tuotteen asennusvideoon Linkki näytetään tuotekortilla.
Note on DL2: Linkki esittelyvideoon Url-osoite tuotteen esittelyvideoon Linkki näytetään tuotekortilla.
Note on DM2: Tuotedokumentti: Mainos Anna dokumentin url-osoite tai Ilmoita liitteenä toimitettavan tiedoston nimi.
Note on DN2: Tuotedokumentti: Tuoteluettelo Anna dokumentin url-osoite tai Ilmoita liitteenä toimitettavan tiedoston nimi.
Note on DO2: Tuotedokumentti: Esite Anna dokumentin url-osoite tai Ilmoita liitteenä toimitettavan tiedoston nimi.
Note on DP2: Tuotedokumentti: 3D-kuva Jos tuotteesta on useampi 3D-tiedosto, lisää ne tähän yhtenä zip-tiedostona. Anna dokumentin url-osoite tai Ilmoita liitteenä toimitettavan tiedoston nimi.
Note on DQ2: Tuotedokumentti: Asennusohje Anna dokumentin url-osoite tai Ilmoita liitteenä toimitettavan tiedoston nimi.
Note on DR2: Tuotedokumentti: Käyttöohje Anna dokumentin url-osoite tai Ilmoita liitteenä toimitettavan tiedoston nimi.
Note on DS2: Tuotedokumentti: Mittapiirros Anna dokumentin url-osoite tai Ilmoita liitteenä toimitettavan tiedoston nimi.
Note on DT2: Tuotedokumentti: Tekniset tiedot Anna dokumentin url-osoite tai Ilmoita liitteenä toimitettavan tiedoston nimi.
Note on DU2: Tuotedokumentti: Tuoteseloste Anna dokumentin url-osoite tai Ilmoita liitteenä toimitettavan tiedoston nimi.
Note on DV2: Tuotedokumentti: Tuotesertifikaatti Anna dokumentin url-osoite tai Ilmoita liitteenä toimitettavan tiedoston nimi.
Note on DW2: Tuotedokumentti: Suoritustasoilmoitus (DoP) Anna dokumentin url-osoite tai Ilmoita liitteenä toimitettavan tiedoston nimi.
Note on DX2: Tuotedokumentti: Valonjakokäyrä Anna dokumentin url-osoite tai Ilmoita liitteenä toimitettavan tiedoston nimi.
Note on DY2: Tuotedokumentti: CE-dokumentti Anna dokumentin url-osoite tai Ilmoita liitteenä toimitettavan tiedoston nimi.
Note on DZ2: Tuotedokumentti: Toimitusehdot/Takuuehdot Anna dokumentin url-osoite tai Ilmoita liitteenä toimitettavan tiedoston nimi.
Note on EA2: CE-merkintä CE-merkinnällä tuotteen valmistaja tai valtuutettu edustaja ilmoittaa viranomaisille, että tuote täyttää direktiivien oleelliset turvallisuusvaatimukset. CE-merkintä voidaan yleensä kiinnittää tuotteeseen ilman puolueettoman osapuolen suorittamaa testausta. Lisää "CE", jos tuotteella on CE-merkintä. Muussa tapauksessa jätä kenttä tyhjäksi.
Note on EB2: M1-merkintä - Rakennusmateriaalien päästöluokitus tai ilmanvaihtotuotteiden puhtausluokitus Maahantuojat ja valmistajat voivat halutessaan hakea tuotteilleen rakennusmateriaalien päästöluokitusta, jonka myöntää Rakennustietosäätiö RTS. Lisää M1-merkintä, jos tuoteella on M1. Muussa tapauksessa jätä kenttä tyhjäksi.