## N_Campos Generales
| Versión de reportes: | 100216-14
DATOS GENERALES PARA IMPRESIÓN DE LOS REPORTES
NOMBRE DE CELDA | DESCRIPCION | VALOR
DATOS DE LA EMPRESA
razonsocial | Nombre de la empresa. | Neodata, S.A. de C.V.
domicilio | Domicilio de la empresa. | Astrónomos No. 22
colonia | Colonia de la empresa | Escandón
ciudad | Ciudad donde se localiza la empresa. | México
estado | Entidad federativa o provincia donde se localiza la empresa | Distrito Federal
rfc | RFC de la empresa. | NEO930519EFA
telefono | Telefono(s) de la empresa. | 5278-38-50
email | Correo electrónico de la empresa | soporte@neodata.com.mx
cmic | Registro CMIC de la empresa. | 1234567
infonavit | Registro INFONAVIT de la empresa. | 12345678
imss | Registro IMSS de la empresa. | 123456789
responsable | Nombre del responsable de la empresa (para firmas). | JORGE L. DÁVALOS MICELI
cargo | Cargo del responsable (para firmas). | DIRECTOR GENERAL
DATOS DEL CLIENTE
nombrecliente | Nombre del cliente. | Sistema de Comunicaciones y Transportes, Sistema de Transporte Colectivo Metro, Administración General de Recursos, Línea 12 (Línea Dorada)
area | Area del cliente que convoca. | Subdirección de planeación y presupuestos
departamento | Departamento del cliente que licita. | Licitaciones y concursos
direccioncliente | Dirección del cliente. | Dirección del cliente.
coloniacliente | Colonia del cliente. | Colonia del cliente.
codigopostalcliente | Código postal del cliente. | Código postal del cliente.
ciudadcliente | Ciudad del cliente. | Ciudad del cliente.
telefonocliente | Teléfono del cliente. | Teléfono del cliente.
emailcliente | e-Mail del cliente. | e-Mail del cliente.
contactocliente | Nombre del contacto con el cliente. | Nombre del contacto con el cliente.
cargocontacto | Cargo del contacto del cliente. | Cargo del contacto del cliente.
telefonocontacto | Telefono del contacto del cliente. | Telefono del contacto del cliente.
mailcontacto | Correo electrónico del contacto del cliente. | Correo electrónico del contacto del cliente.
DATOS DEL CONCURSO
fechadeconcurso | Fecha del concurso. | 2009-07-23
numerodeconcurso | Número del concurso. | 2009/0257-0001
direcciondeconcurso | Ubicación del concurso (dirección). | Baja California 25, Edificio B, Despacho 201
DATOS DE LA OBRA
codigodelaobra | Código de la obra. | PU2010-OBRA NUEVA 001
nombredelaobra | Nombre de la obra. | Línea 12 (línea Dorada) del Sistema de Transporte Colectivo Metro de la Ciudad de México. La demanda estimada es superior a los 367,000 pasajeros diarios en día laborable, con lo cual la Línea 12 pasará a ocupar el cuarto lugar de la Red de Metro, misma que podrá alcanzar los 450,000 con el ordenamiento del transporte colectivo y la redistribución de viajes locales y regionales.
direcciondelaobra | Dirección de la obra. | Tramo de Barranca del Muerto a Tlahuac.
coloniadelaobra | Colonia de la obra. | Colonia de la obra.
ciudaddelaobra | Ciudad donde se localiza la obra. | México
estadodelaobra | Estado o provincia donde se localiza la obra. | Distrito Federal
codigopostaldelaobra | Código postal de la obra. | Código postal de la obra.
telefonodelaobra | Teléfono de la obra. | Teléfono de la obra.
emaildelaobra | e-Mail de la obra. | e-Mail de la obra.
responsabledelaobra | Responsable de la obra. | Responsable de la obra.
cargoresponsabledelaobra | Cargo del responsable de la obra. | Cargo responsable de la obra.
codigovendedor | Código del vendedor. | VENDEDOR-01
nombrevendedor | Nombre del vendedor. | Angel Aguilar
cargovendedor | Cargo del vendedor. | Gerente de ventas
telefonovendedor | Teléfono del vendedor. | 52783850
mailvendedor | e-mail del vendedor. | ventas@neodata.com.mx
fechainicio | Fecha de inicio de la obra (con 1 en programa de obra). | 2009-08-01
fechaterminacion | Fecha de terminación de la obra (con 1 en programa de obra). | 2009-12-31
totalpresupuestoprimeramoneda | Total del presupuesto primera moneda. | 100000
totalpresupuestosegundamoneda | Total del presupuesto segunda moneda. | 7722
porcentajeivapresupuesto | Porcentaje iva presupuesto. | 15%
DATOS ENCABEZADO
plazocalculado | Duración de la obra en dias naturales. | 153
plazoreal | Duración de la obra en dias habiles. | 133
decimalesredondeo | Decimales para redondeo de importes. | 2
primeramoneda | Descripción de la moneda 1 en que se muestra el reporte. | PESOS
segundamoneda | Descripción de la moneda 2 en que se muestra el reporte. | DÓLARES
remateprimeramoneda | Remate de la moneda 1 | M.N.
rematesegundamoneda | Remate de la moneda 2 | USD
DATOS DE LA CONVOCATORIA
numconvocatoria | Numero de la convocatoria del concurso. | 2009/00028
fechaconvocatoria | Fecha de la convocatoria. | 2009-07-01
tipodelicitacion | Tipo de licitacion | Pública

## N_Campos Especificos
CAMPOS USADOS EN LOS REPORTES DE PRESUPUESTO
Estos datos corresponden al formato estándar de la hoja Estimacion.xlsx
NOMBRE | DESCRIPCION
{cantidadcontrato} | Cantidad del concepto en el contrato
{clavedelcontrato} | Clave o numero auxiliar del contrato
{contratista} | Nombre del contratista.
{codigo} | Código del concepto
{descripcion} | Descripción del concepto
{finestaestimación} | Fin del periodo de la estimación
{folioauxiliarestimacion} | Folio auxiliar de la estimación.
{importeacumulado} | Importe acumulado estimado incluyendo la estimación actual
{importeacumuladoanterior} | Importe acumulado estimado hasta la estimación anterior
{importeestaestimacion} | Importe estimado en la estimación actual
{importeliquido} | Importe líquido o neto de la estimación.
{inicioestaestimación} | Fecha de inicio del periodo de la estimación
{numerodeestimacion} | Número de la estimación
{partida} | Código de la partida
{preciounitario} | Precio unitario del concepto en el contrato
{unidad} | Unidad del concepto
{volumenacumulado} | Volumen estimado acumulado incluyendo la estimación actual
{volumenacumuladoanterior} | Volumen estimado acumulado hasta la estimación anterior
{volumenestaestimacion} | Volumen estimado en la estimación actual
DATOS PIE DE PÁGINA
{parcial} | Importe parcial en la moneda del contrato
{acumulado} | Importe acumulado en la moneda del contrato
{acumuladoant} | Inporte acumulado hasta la estimacion anterior
{concepto1} | Concepto para firma 1
{concepto2} | Concepto para firma 2
{concepto3} | Concepto para firma 3
{concepto4} | Concepto para firma 4
{concepto5} | Concepto para firma 5
{concepto6} | Concepto para firma 6
{concepto7} | Concepto para firma 7
{concepto8} | Concepto para firma 8
{firma1} | Nombre del responsable de la firma 1
{firma2} | Nombre del responsable de la firma 2
{firma3} | Nombre del responsable de la firma 3
{firma4} | Nombre del responsable de la firma 4
{firma5} | Nombre del responsable de la firma 5
{firma6} | Nombre del responsable de la firma 6
{firma7} | Nombre del responsable de la firma 7
{firma8} | Nombre del responsable de la firma 8
{puesto1} | Puesto o cargo del responsable de la firma 1
{puesto2} | Puesto o cargo del responsable de la firma 2
{puesto3} | Puesto o cargo del responsable de la firma 3
{puesto4} | Puesto o cargo del responsable de la firma 4
{puesto5} | Puesto o cargo del responsable de la firma 5
{puesto6} | Puesto o cargo del responsable de la firma 6
{puesto7} | Puesto o cargo del responsable de la firma 7
{puesto8} | Puesto o cargo del responsable de la firma 8

## a)Comparativo
{titulos}
Gobierno del Estado de Chiapas
Secretaría de Infraestructura del estado de Chiapas
Subsecretaria de Obras Publicas
CUADRO COMPARATIVO DE COSTOS Y VOLUMENES (PROGRAMADOS Y REALES)
Obra: | Línea 12 (línea Dorada) del Sistema de Transporte Colectivo Metro de la Ciudad de México. La demanda estimada es superior a los 367,000 pasajeros diarios en día laborable, con lo cual la Línea 12 pasará a ocupar el cuarto lugar de la Red de Metro, misma que podrá alcanzar los 450,000 con el ordenamiento del transporte colectivo y la redistribución de viajes locales y regionales.
[7 empty] | No. CONTRATO: | {clavedelcontrato}
[7 empty] | FECHA DE INICIO Y TERMINO: | {iniciocontrato} | AL | {fincontrato}
Lugar: | Tramo de Barranca del Muerto a Tlahuac.
Ciudad: | México, Distrito Federal |  |  | CONTRATISTA: | {contratista}
Estimación No: | {numerodeestimacion} | Periodo de Ejecucion: |  |  |  | {inicioestaestimacion} | AL | {finestaestimacion}
|  |  | VOLUMEN DE PROYECTO |  |  | VOLUMENES REALES |  | DIFERENCIA
Clave | Concepto | Unidad | Volumen | P. U. | Importe |  |  | AHORRO |  | INCREMENTO
[6 empty] | Volumen | Importe | Volumen | Importe | Volumen | Importe
{detalle}
{codigo} | {descripcion} | {unidad} | {cantidadcontrato} | {preciounitario} | {importecontrato} | {volumenacumulado} | {ImporteAcumulado} | {VolumenAhorro} | {ImporteAhorro} | {VolumenPerdida} | {ImportePerdida}
{fin del reporte}
TERMINAL DE TRANSPORTE (CONSTRUCCION)
EDIFICIO TERMINAL DE TRANSPORTE
11.-PRELIMINARES
1101000011 | LIMPIEZA TRAZO Y NIVELACIÓN EN ÁREA DE DESPLANTE DE EDIFICACIONES. INCLUYE TODO LO NECESARIO PARA SU CORRECTA EJECUCION. | M2 | 3900 | 8.47 | 33033 | 2356 | 19955.32 | 1544 | 13077.68 | 0 | 0
1101000031 | DESPALME DE TERRENO A MAQUINA HASTA 25 CMS DE PROFUNDIDAD, PARA QUITAR CAPA DE TIERRA VEGETAL; INCLUYE: ACARREO A UNA DISTANCIA DE 20.00 MTS, MEDIDO SUELTO, DESENRAICE, HERRAMIENTA MENOR NECESARIA PARA LA REMOCIÓN, MANO DE OBRA Y TODO LO NECESARIO PARA | M3 | 2799.29 | 25.67 | 71857.77 | 589 | 15119.63 | 2210.29 | 56738.14 | 0 | 0
SU CORRECTA EJECUCION.
1102000021 | EXCAVACIÓN A MANO EN TERRENO TIPO "B" DE 0.0 A 2.0 O METROS DE PROFUNDIDAD SECCIÓN OBLIGADA; INCLUYE: ACARREO A 20 METROS, AFINES DE TALUDES, TRASPALEOS, AFINES DE FONDO, HERRAMIENTA MENOR, MANO DE OBRA Y TODO LO NECESARIO PARA SU CORRECTA EJECUCION. | M3 | 1521 | 101.48 | 154351.08 | 193.79 | 19665.81 | 1327.21 | 134685.27 | 0 | 0
EJECUCION. EJECUCION.
1103000011 | RELLENO DE EXCAVACIONES PARA ESTRUCTURAS Y/O PARA ALCANZAR NIVELES DE PROYECTO, EN CAPAS DE 20 CMS DE ESPESOR, COMPACTADAS CON PISON AL 90% , SEGÚN PRUEBA PROCTOR, INCORPORANDO EL AGUA NECESARIA; INCLUYE: ACARREOS, MEDIDO COMPACTO CON MATERIAL PRODUCTO | M3 | 380.25 | 61.84 | 23514.66 | 29.53 | 1826.14 | 350.72 | 21688.52 | 0 | 0
DE LA EXCAVACIÓN, EXTENDIDO DEL MATERIAL, HERRAMIENTA MENOR, MANO DE OBRA Y TODO LO NECESARIO PARA SU CORRECTA EJECUCION. DE LA EXCAVACIÓN, EXTENDIDO DEL MATERIAL, HERRAMIENTA MENOR, MANO DE OBRA Y TODO LO NECESARIO PARA SU CORRECTA EJECUCION.
1103000051 | RELLENO DE EXCAVACIONES PARA ESTRUCTURAS Y/O PARA ALCANZAR NIVELES DE PROYECTO, EN CAPAS DE 20 CMS DE ESPESOR, COMPACTADO CON PISÓN AL 90 %, SEGÚN PRUEBA PROCTOR, PREVIA LA INCORPORACIÓN DEL AGUA NECESARIA; INCLUYE: SUMINISTRO Y EXTENDIDO DEL MATERIAL, | M3 | 737.13 | 161.02 | 118692.67 | 3627.05 | 584027.59 | 0 | 0 | 2889.92 | 465334.92
ACARREOS, MEDIDO COMPACTO CON MATERIAL MEJORADO, HERRAMIENTA MENOR, MANO DE OBRA Y TODO LO NECESARIO PARA SU CORRECTA EJECUCION. ACARREOS, MEDIDO COMPACTO CON MATERIAL MEJORADO, HERRAMIENTA MENOR, MANO DE OBRA Y TODO LO NECESARIO PARA SU CORRECTA
EJECUCION. ACARREOS, MEDIDO COMPACTO CON MATERIAL MEJORADO, HERRAMIENTA MENOR, MANO DE OBRA Y TODO LO NECESARIO PARA SU CORRECTA EJECUCION.
1108000011 | ACARREO EN CARRETILLA DE TIERRA Y MATERIAL MIXTO PRODUCTO DE EXCAVACIONES Y/O DEMOLICIONES, INCLUYE: CARGA Y DESCARGA EN ESTACIONES DE 20 MTS, MEDIDO SUELTO. PRIMERA ESTACIÓN Y TODO LO NECESARIO PARA SU CORRECTA EJECUCION. | M3 | 380.25 | 37.54 | 14274.59 | 164.26 | 6166.32 | 215.99 | 8108.26 | 0 | 0
1108000032 | ACARREOS EN CAMIÓN DE TIERRA Y MATERIAL MIXTO, PRODUCTO DE LAS EXCAVACIONES QUE NO SEAN ROCA, MEDIDO SUELTO, DEMOLICIONES DE MAMPOSTERIA, DEMOLICIONES DE CONCRETO, TALA DE ARBOLES. KM 2 AL KM 20 EN PAVIMENTO Y TODO LO NECESARIO PARA SU CORRECTA | M3-Km | 13996.47 | 5.51 | 77120.55 | 28175.35 | 155246.18 | 0 | 0 | 14178.88 | 78125.63
EJECUCION. EJECUCION. EJECUCION. EJECUCION. EJECUCION. EJECUCION.
1103000061 | RELLENO DE GRAVA GRADUADA DE 5 CM. PARA FILTRO PERIMETRAL EN POZO DE ABSORCIÓN; INCLUYE: ACARREO A 20 MTS, HERRAMIENTA MENOR, MANO DE OBRA Y TODO LO NECESARIO PARA SU CORRECTA EJECUCION. | M3 | 518.4 | 325.02 | 168490.37 | 3556 | 1155771.12 | 0 | 0 | 3037.6 | 987280.75
CE-001 | ACARREOS EN CAMIÓN CON CARGA MECÁNICA, DEL PRODUCTO DE LAS EXCAVACIONES MEDIDO SUELTO PRIMER KILÓMETRO EN TERRACERIA, CIRCULANDO SOBRE PAVIMENTO; INCLUYE: EQUIPO Y HERRAMIENTA, MENOR Y MAYOR, CONSUMOS, MANO DE OBRA Y TODO LO NECESARIO PARA SU CORRECTA | M3 | 0 | 21.9 | 0 | 5635.07 | 123408.03 | 0 | 0 | 5635.07 | 123408.03
EJECUCIÓN. EJECUCION. TRABAJO TERMINADO EJECUCION. TRABAJO TERMINADO EJECUCION. TRABAJO TERMINADO EJECUCION. TRABAJO TERMINADO EJECUCION. TRABAJO TERMINADO EJECUCION. TRABAJO TERMINADO
| Total 11.-PRELIMINARES |  |  |  | 903869.14 |  | 2081186.14
12.- CIMENTACION
1201000031 | PLANTILLA DE CONCRETO F'c=100 KG/CM2 HECHO EN OBRA CON UN ESPESOR DE 6 CM, INCLUYE: PREPARACIÓN DEL ÁREA DE DESPLANTE Y TODO LO NECESARIO PARA SU CORRECTA EJECUCION. | M2 | 908 | 92.51 | 83999.08 | 265.03 | 24517.93 | 642.97 | 59481.15 | 0 | 0
1203000031 | CONCRETO F'c=250 KG/CM2 EN CIMENTACIÓN CON CEMENTO NORMAL, EL TAMAÑO MÁXIMO DEL AGREGADO SERÁ DE 3/4" Y SU CALIDAD Y BANCO DE PROCEDENCIA, DEBERÁN SER APROBADOS POR LA SECRETARIA, ELABORADO EN OBRA CON MAQUINA REVOLVEDORA, COLOCADO, VIBRADO, CURADO Y | M3 | 278 | 1902.52 | 528900.56 | 633.47 | 1205189.34 | 0 | 0 | 355.47 | 676288.78
TODO LO NECESARIO PARA SU CORRECTA EJECUCION. TODO LO NECESARIO PARA SU CORRECTA EJECUCION.
1212000021 | ACERO PARA REFUERZO EN CIMENTACIÓN CON VARILLA NO. 3 Fy = 4200 KG/CM2, INCLUYE: SUMINISTRO EN OBRA, ACARREOS INTERNOS, HABILITADO, COLOCACIÓN, AMARRE, GANCHOS, TRASLAPES, DESPERDICIOS, DOBLECES EN CUALQUIER ELEMENTO ESTRUCTURAL, HERRAMIENTA MENOR, MANO | KGS | 12249 | 22.89 | 280379.61 | 20681.88 | 473408.23 | 0 | 0 | 8432.88 | 193028.62
DE OBRA Y TODO LO NECESARIO PARA SU CORRECTA EJECUCION. DE OBRA Y TODO LO NECESARIO PARA SU CORRECTA EJECUCION.
1212000031 | ACERO PARA REFUERZO EN CIMENTACIÓN CON VARILLA NO.4, 5, 6 AL 12 Fy=4200 KG/CM2, INCLUYE: SUMINISTRO EN OBRA, ACARREOS INTERNOS, HABILITADO, COLOCACIÓN, AMARRE, GANCHOS, TRASLAPES, DESPERDICIOS, DOBLECES, HERRAMIENTA MENOR, MANO DE OBRA Y TODO LO | KG | 20687 | 19.33 | 399879.71 | 24230.5 | 468375.57 | 0 | 0 | 3543.5 | 68495.86
NECESARIO PARA SU CORRECTA EJECUCION.
1213000011 | CIMBRA PARA CIMENTACIÓN CON MADERA DE PINO DE 3a. ACABADO COMÚN, MEDIDA POR SUPERFICIE DE CONTACTO, INCLUYE: MATERIA LES, MANO DE OBRA EN HABILITADO, CIMBRADO, DESCIMBRADO Y TODO LO NECESARIO PARA SU CORRECTA EJECUCION. | M2 | 123 | 132.91 | 16347.93 | 98.06 | 13033.15 | 24.94 | 3314.78 | 0 | 0
1213000012 | CIMBRA PARA CIMENTACIÓN EN CONTRATRABE CON MADERA DE PINO DE 3a. MEDIDA POR SUPERFICIE DE CONTACTO, INCLUYE: MATERIA LES, MANO DE OBRA EN HABILITADO, CIMBRADO, DESCIMBRADO Y TODO LO NECESARIO PARA SU CORRECTA EJECUCION. | M2 | 684 | 149.14 | 102011.76 | 604.99 | 90228.21 | 79.01 | 11783.55 | 0 | 0
1213000014 | CIMBRA PARA TRABE CON MADERA DE PINO DE 3a. MEDIDA POR SUPERFICIE DE CONTACTO, INCLUYE: MATERIA LES, MANO DE OBRA EN HABILITADO, CIMBRADO, DESCIMBRADO Y TODO LO NECESARIO PARA SU CORRECTA EJECUCION. | M2 | 459 | 312.06 | 143235.54 | 118.13 | 36863.65 | 340.87 | 106371.89 | 0 | 0
1213000013 | CIMBRA EN COLUMNA CON MADERA DE PINO DE 3a. MEDIDA POR SUPERFICIE DE CONTACTO, INCLUYE: MATERIA LES, MANO DE OBRA EN HABILITADO, CIMBRADO, DESCIMBRADO Y TODO LO NECESARIO PARA SU CORRECTA EJECUCION. | M2 | 56.8 | 216.96 | 12323.33 | 38.22 | 8292.21 | 18.58 | 4031.12 | 0 | 0
| Total 12.- CIMENTACION |  |  |  | 1567077.52 |  | 2319908.29
13.- ESTRUCTURA DE CONCRETO
1302000011 | CIMBRA PARA MUROS Y COLUMNAS NO APARENTE CON MADERA DE PINO DE 3a.; INCLUYE: CIMBRADO, DESCIMBRADO, HABILITADO, ANDAMIOS, MADERA DE PINO DE TERCERA PARA TROQUELES (POLINES, BARROTES Y CHAFLANES), HERRAMIENTA MENOR, MANO DE OBRA Y TODO LO NECESARIO PARA | M2 | 688.79 | 220.71 | 152022.84 | 1770.15 | 390689.81 | 0 | 0 | 1081.36 | 238666.97
SU CORRECTA EJECUCION. PARA SU CORRECTA EJECUCION.
1303000021 | ACERO DE REFUERZO EN MUROS Y COLUMNAS, CON VARILLA DEL No. 3 Fy=4000 KG/CM2, DE 0.00 A 3.00 MTS. DE ALTURA; INCLUYE: SUMINISTRO EN OBRA, ACARREOS INTERNOS, HABILITADO, COLOCACIÓN AMARRES, GANCHOS, TRASLAPES, DESPERDICIOS, DOBLECES, HERRAMIENTA MENOR, | KG | 2203.44 | 24 | 52882.56 | 7983.57 | 191605.68 | 0 | 0 | 5780.13 | 138723.12
MANO DE OBRA Y TODO LO NECESARIO PARA SU CORRECTA EJECUCION.
1303000031 | ACERO DE REFUERZO EN MUROS Y COLUMNAS, CON VARILLA DEL No. 4 AL 12, Fy=4000 KG/CM2, DE 0.00 A 3.00 MTS. DE ALTURA; INCLUYE: SUMINISTRO EN OBRA, ACARREOS INTERNOS, HABILITADO, COLOCACIÓN AMARRES, GANCHOS, TRASLAPES, DESPERDICIOS, DOBLECES, HERRAMIENTA | KG | 3599.96 | 20.31 | 73115.19 | 13422.89 | 272618.9 | 0 | 0 | 9822.93 | 199503.71
MENOR, MANO DE OBRA Y TODO LO NECESARIO PARA SU CORRECTA EJECUCION.
1303000071 | ACERO DE REFUERZO EN MUROS Y COLUMNAS CON VARILLA DEL No. 2, Fy=2400 KG/CM2, DE 6.00 A 12.00 METROS DE ALTURA; INCLUYE: ACARREOS INTERNOS, SUMINISTRO EN OBRA, HABILITADO, COLOCACIÓN, AMARRES, GANCHOS, TRASLAPES, DESPERDICIOS, HERRAMIENTA MENOR, MANO DE | KG | 111.6 | 25.96 | 2897.14 | 406.94 | 10564.16 | 0 | 0 | 295.34 | 7667.03
OBRA Y TODO LO NECESARIO PARA SU CORRECTA EJECUCION.
1303000081 | ACERO DE REFUERZO EN MUROS Y COLUMNAS CON VARILLA DEL No. 3, Fy=4000 KG/CM2, DE 6.00 A 12.00 METROS DE ALTURA; INCLUYE: ACARREOS INTERNOS, SUMINISTRO EN OBRA, HABILITADO, COLOCACIÓN, AMARRES, GANCHOS, TRASLAPES, DESPERDICIOS, HERRAMIENTA MENOR, MANO DE | KG | 512.79 | 25.01 | 12824.88 | 269.03 | 6728.44 | 243.76 | 6096.44 | 0 | 0
OBRA Y TODO LO NECESARIO PARA SU CORRECTA EJECUCION.
1305000031 | CONCRETO SIMPLE DE F c=250 Kg/Cm2 FABRICADO EN OBRA CON REVOLVEDORA PARA: COLUMNAS. TAMAÑO MÁXIMO DEL AGREGADO 19 MM. (3/4"), BANCO DE PROCEDENCIA APROBADO POR LA SECRETARIA; INCLUYE: ACARREO DENTRO DE LA OBRA, COLADO, VIBRADO, CURADO, MUESTREO, | M3 | 56 | 2048.56 | 114719.36 | 96.89 | 198484.98 | 0 | 0 | 40.89 | 83765.62
DESPERDICIO, MATERIALES, MANO DE OBRA, EQUIPO, HERRAMIENTA MENOR Y TODO LO NECESARIO PARA SU CORRECTA EJECUCION.
1302000051 | CIMBRA PARA LOSAS Y TRABES DE AZOTEA APARENTE CON TRIPLAY DE PINO DE 16 MM., INCLUYE: CIMBRADO Y DESCIMBRADO, ANDAMIOS, MADERA DE PINO DE TERCERA PARA SOPORTE, CONTRAVENTEO Y ARRASTRES (POLINES, BARROTES Y CHAFLANES), HERRAMIENTA MENOR, MANO DE OBRA Y | M2 | 959.79 | 248.71 | 238709.37 | 303.7 | 75533.23 | 656.09 | 163176.14 | 0 | 0
TODO LO NECESARIO PARA SU CORRECTA EJECUCION.
1310000051 | ACERO DE REFUERZO EN LOSAS Y TRABES DE AZOTEA CON VARILLA NUM. 3 Fy=4000 KG/CM2; INCLUYE: ACARREOS INTERNOS, SUMINISTRO EN OBRA, HABILITADO, COLOCACIÓN, AMARRES, GANCHOS, TRASLAPES, DESPERDICIOS, DOBLECES, HERRAMIENTA MENOR, MANO DE OBRA Y TODO LO | KG | 6634.31 | 22.84 | 151527.64 | 2084.98 | 47620.94 | 4549.33 | 103906.7 | 0 | 0
NECESARIO PARA SU CORRECTA EJECUCION.
1310000061 | ACERO DE REFUERZO EN LOSAS Y TRABES DE AZOTEA CON VARILLA NÚMS.4, 5,6, AL 12, Fy=4000 KG/CM2; INCLUYE: ACARREOS INTERNOS, SUMINISTRO EN OBRA, HABILITADO, COLOCACIÓN, AMARRES, GANCHOS, TRASLAPES, DESPERDICIOS, DOBLECES, HERRAMIENTA MENOR, MANO DE OBRA | KG | 4627.91 | 20.31 | 93992.85 | 1234.1 | 25064.57 | 3393.81 | 68928.28 | 0 | 0
Y TODO LO NECESARIO PARA SU CORRECTA EJECUCION.
1302000021 | CIMBRA PARA LOSAS Y TRABES DE ENTREPISO APARENTE CON CIMBRAPLAY DE PINO DE 16 MM; INCLUYE: CIMBRADO Y DESCIMBRADO (ESTRUCTURAS DE CONCRETO.), ANDAMIOS, MADERA DE PINO DE TERCERA PARA SOPORTE, CONTRAVENTEO Y ARRASTRES, (BARROTES, POLINES Y CHAFLANES). | M2 | 810.26 | 243.62 | 197395.54 | 1340.49 | 326570.17 | 0 | 0 | 530.23 | 129174.63
HERRAMIENTA MENOR, MANO DE OBRA Y TODO LO NECESARIO PARA SU CORRECTA EJECUCION.
1310000011 | ACERO DE REFUERZO EN LOSAS Y TRABES DE ENTREPISO CON VARILLA NUM.2 Fy=2400 KG/CM2, INCLUYE: ACARREOS INTERNOS, SUMINISTRO EN OBRA, HABILITADO, COLOCACIÓN, AMARRES, GANCHOS, TRASLAPES, DESPERDICIOS, DOBLECES, HERRAMIENTA MENOR, MANO DE OBRA Y TODO LO | KG | 1225.25 | 26.5 | 32469.13 | 698.91 | 18521.12 | 526.34 | 13948.01 | 0 | 0
NECESARIO PARA SU CORRECTA EJECUCION.
1310000021 | ACERO DE REFUERZO EN LOSAS Y TRABES DE ENTREPISO CON VARILLA No. 3 Fy=4000 KG/CM2; INCLUYE: ACARREOS INTERNOS, SUMINISTRO EN OBRA, HABILITADO, COLOCACIÓN, AMARRES, GANCHOS, TRASLAPES, DESPERDICIOS, DOBLECES, HERRAMIENTA MENOR, MANO DE OBRA Y TODO LO | KG | 5882.37 | 22.28 | 131059.2 | 11287.99 | 251496.42 | 0 | 0 | 5405.62 | 120437.21
NECESARIO PARA SU CORRECTA EJECUCION.
1310000031 | ACERO DE REFUERZO EN LOSAS Y TRABES DE ENTREPISO CON VARILLA NO. 4 AL 12 Fy=4000 KG/CM2; INCLUYE: ACARREOS INTERNOS, SUMINISTRO EN OBRA, HABILITADO, COLOCACIÓN, AMARRES, GANCHOS, TRASLAPES, DESPERDICIOS, DOBLECES, HERRAMIENTA MENOR, MANO DE OBRA Y TODO | KG | 4512.42 | 20.31 | 91647.25 | 6104.59 | 123984.22 | 0 | 0 | 1592.17 | 32336.97
LO NECESARIO PARA SU CORRECTA EJECUCION.
1306000037 | CONCRETO SIMPLE DE F c=250 Kg/Cm2 FABRICADO EN OBRA CON REVOLVEDORA PARA: LOSAS DE ENTREPISO RETICULAR. TAMAÑO MÁXIMO DEL AGREGADO 19 MM. (3/4"), BANCO DE PROCEDENCIA APROBADO POR LA SECRETARIA; INCLUYE: ACARREO DENTRO DE LA OBRA, COLADO, VIBRADO, | M3 | 92.37 | 2092.1 | 193247.28 | 173.88 | 363774.35 | 0 | 0 | 81.51 | 170527.07
CURADO, MUESTREO, DESPERDICIO, MATERIALES, MANO DE OBRA, EQUIPO, HERRAMIENTA MENOR Y TODO LO NECESARIO PARA SU CORRECTA EJECUCION.
1310000041 | ACERO DE REFUERZO EN LOSAS Y TRABES DE AZOTEA CON VARILLA NO. 2 Fy= 2400 KG/CM2>; INCLUYE: ACARREOS INTERNOS, SUMINISTRO EN OBRA, HABILITADO, COLOCACIÓN, AMARRES, GANCHOS, TRASLAPES, DESPERDICIOS, DOBLECES, HERRAMIENTA MENOR, MANO DE OBRA Y TODO LO | KG | 1977.51 | 26.5 | 52404.02 | 141.31 | 3744.72 | 1836.2 | 48659.3 | 0 | 0
NECESARIO PARA SU CORRECTA EJECUCION.
1306000041 | CONCRETO SIMPLE DE F c=250 Kg/Cm2 FABRICADO EN OBRA CON REVOLVEDORA PARA: LOSAS DE AZOTEA RETICULAR. TAMAÑO MÁXIMO DEL AGREGADO 19 MM. (3/4"), BANCO DE PROCEDENCIA APROBADO POR LA SECRETARIA; INCLUYE: ACARREO DENTRO DE LA OBRA, COLADO, VIBRADO, | M3 | 89.87 | 2091.95 | 188003.55 | 33.72 | 70540.55 | 56.15 | 117462.99 | 0 | 0
CURADO, MUESTREO, DESPERDICIO, MATERIALES, MANO DE OBRA, EQUIPO, HERRAMIENTA MENOR Y TODO LO NECESARIO PARA SU CORRECTA EJECUCION.
1302000081 | CIMBRA COMÚN CON MADERA DE PINO DE 3a. EN RAMPAS DE ESCALERA, MEDIDA POR SUPERFICIE DE CONTACTO; INCLUYE: MATERIALES, CIMBRADO Y DESCIMBRADO, ANDAMIOS, SOPORTES, CONTRAVENTEO Y ARRASTRES (POLINES, BARROTES Y CHAFLANES), HERRAMIENTA MENOR, MANO DE OBRA | M2 | 52 | 214.98 | 11178.96 | 52 | 11178.96 | 0 | 0 | 0 | 0
EN HABILITADO Y TODO LO NECESARIO PARA SU CORRECTA EJECUCION.
| Total 13.- ESTRUCTURA DE CONCRETO |  |  |  | 1959711.22 |  | 2388721.22
14.- ESTRUCTURA METALICA
1401000024 | SUMINISTRO, HABILITADO Y MONTAJE DE ESTRUCTURA MONTEN ; INCLUYE: PINTURA ANTICORROSIVA Y ESMALTE, ACARREOS, SOLDADURA, CORTES, DESPERDICIOS, HERRAMIENTA MENOR, MANO DE OBRA Y TODO LO NECESARIO PARA SU CORRECTA EJECUCION. | KG | 11160 | 28.52 | 318283.2 | 15387.86 | 438861.77 | 0 | 0 | 4227.86 | 120578.57
CE-057 | SUMINISTRO Y COLOCACION DE ATIEZADORES, FABRICADOS A BASE DE VARILLA LISA DE 1/4" PARA TENSIONADO DE LAS ARMADURAS; INCLUYE: ANDAMIOS DE 6.00 A 8.00 MTS DE ALTURA, MATERIALES, DESPERDICIOS, HERRAMIENTA MENOR, MANO DE OBRA Y TODO LO NECESARIO PARA SU | PZA | 0 | 41.44 | 0 | 364 | 15084.16 | 0 | 0 | 364 | 15084.16
CORRECTA EJECUCION.(PROYECTO E-04)
| Total 14.- ESTRUCTURA METALICA |  |  |  | 318283.2 |  | 453945.93
15.- ALBAÑILERIA
1503000051 | MURO DE 14Cm. ESP. DE TABIQUE ROJO COMUN. ASENTADO CON MORTERO CEM-CAL-ARENA 1:3:12. ACABADO APARENTE 2 CARAS. HASTA UNA ALTURA DE 0 A 3M. INCLUYE: ACARREOS A 20 MTS. DESPERDICIOS, LIMPIEZA, MATERIALES, ANDAMIOS, MANO DE OBRA EQUIPO, HERRAMIENTA Y TODO | M2 | 696 | 237.12 | 165035.52 | 619.55 | 146907.7 | 76.45 | 18127.82 | 0 | 0
LO NECESARIO PARA SU CORRECTA EJECUCION.
1503000071 | MURO DE 28Cm. ESP. DE TABIQUE ROJO COMUN. ASENTADO CON MORTERO CEM-CAL-ARENA 1:3:12. ACABADO COMUN. HASTA UNA ALTURA DE 0 A 3M. INCLUYE: ACARREOS A 20 MTS. DESPERDICIOS, LIMPIEZA, MATERIALES, ANDAMIOS, MANO DE OBRA EQUIPO, HERRAMIENTA Y TODO LO NECESARIO | M2 | 372 | 490.04 | 182294.88 | 116.47 | 57074.96 | 255.53 | 125219.92 | 0 | 0
PARA SU CORRECTA EJECUCION.
1503000181 | MURO DE 28Cm. ESP. DE TABIQUE ROJO COMUN. ASENTADO CON MORTERO CEM-CAL-ARENA 1:2:6. ACABADO COMUN. HASTA UNA ALTURA DE 3 A 6M . INCLUYE: ACARREOS A 20 MTS. DESPERDICIOS, LIMPIEZA, MATERIALES, ANDAMIOS, MANO DE OBRA EQUIPO, HERRAMIENTA Y TODO LO NECESARIO | M2 | 372 | 560.9 | 208654.8 | 214.8 | 120481.32 | 157.2 | 88173.48 | 0 | 0
PARA SU CORRECTA EJECUCION.
1508000011 | ACERO PARA REFUERZO EN CADENAS Y CASTILLOS, CON VARILLA DEL NO. 2 FY= 2400 KG/CM2, INCLUYE: ACARREOS INTERNOS, SUMINISTRO EN OBRA, HABILITADO, COLOCACIÓN, AMARRES, GANCHOS, TRASLAPES, DESPERDICIOS, DOBLECES, HERRAMIENTA MENOR, MANO DE OBRA Y TODO LO | KG | 2116 | 27.94 | 59121.04 | 2154.85 | 60206.51 | 0 | 0 | 38.85 | 1085.47
NECESARIO PARA SU CORRECTA EJECUCION.
1508000021 | ACERO PARA REFUERZO EN CADENAS Y CASTILLOS CON VARILLA No. 3 FY=4000 KG/CM2. INCLUYE: ACARREOS INTERNOS, SUMINISTRO EN OBRA, HABILITADO, COLOCACIÓN, AMARRES, GANCHOS, TRASLAPES, DESPERDICIOS, DOBLECES, HERRAMIENTA MENOR, MANO DE OBRA Y TODO LO NECESARIO | KG | 5703 | 25.7 | 146567.1 | 4454.54 | 114481.68 | 1248.46 | 32085.42 | 0 | 0
PARA SU CORRECTA EJECUCION.
1509000011 | CONCRETO F'C= 150KG/CM2, EN CADENAS Y CASTILLOS, CEMENTO NORMAL, T.M.A. 3/4", ELABORADO EN OBRA, CON MAQUINA REVOLVEDORA, COLOCADO, VIBRADO Y CURADO; INCLUYE: ACARREOS INTERNOS, DESPERDICIOS, MUESTREO, HERRAMIENTA MENOR, MANO DE OBRA Y TODO LO NECESARIO | M3 | 62 | 1880.88 | 116614.56 | 71.73 | 134915.52 | 0 | 0 | 9.73 | 18300.96
PARA SU CORRECTA EJECUCION.
1505000068 | CIMBRA EN CADENAS Y CASTILLOS CON MADERA DE PINO DE 3a., ACABADO COMÚN; INCLUYE: HABILITADO, CIMBRADO, DESCIMBRADO, HERRAMIENTA MENOR, MANO DE OBRA Y TODO LO NECESARIO PARA SU CORRECTA EJECUCION. | M2 | 679 | 162.38 | 110256.02 | 661.99 | 107493.94 | 17.01 | 2762.08 | 0 | 0
1507000031 | SUMINISTRO, FABRICACION Y MONTAJE DE MURO DE TABLAROCA, DOS CARAS; INCLUYE: SU TRAZO, BASTIDOR FORMADO POR CANAL GALVANIZADO ANCLADO A PISO Y/O MURO Y POSTE GALVANIZADO @ 61CM, FIJACION DE HOJAS CON TORNILLOS AUTOROSCABLES, SELLO Y CALAFATEO DE JUNTAS | M2 | 1701.9 | 304.01 | 517394.62 | 783.63 | 238231.36 | 918.27 | 279163.26 | 0 | 0
CON PERFACINTA Y REDIMIX, BOQUILLAS Y ESQUINEROS GALVANIZADOS, CORTES, AJUSTES, DESPERDICIOS, LIMPIEZA. CON TABLAROCA DE 13 MM. DE ESPESOR Y TODO LO NECESARIO PARA SU CORRECTA EJECUCION.
| Total 15.- ALBAÑILERIA |  |  |  | 1574561.86 |  | 979792.99
16.- HERRERIA Y CANCELERIA
CE-059 | SUMINISTRO Y COLOCACION DE BARANDAL DE HERRERIA ARTISTICA DE 0.77 MTS DE ALTURA CON FIERRO ESTRUCTURAL REDONDO DE 1/2" A CADA 17 CMS, SOLDADAS A SOLERA DE 1"X1/4" EN PARTE INTERMEDIA E INFERIOR, CON ADORNOS CIRCULARES; INCLUYE: MATERIALES, TORNILLOS | ML | 0 | 427.79 | 0 | 78.95 | 33774.02 | 0 | 0 | 78.95 | 33774.02
CABEZA DE COCHI DE 2 1/2''X1/8'' A CADA 50 CMS, FIJACION, SOLDADURA, CORTES, DESPERDICIOS, PINTURA ANTICORROSIVA DE ESMALTE, HERRAMIENTA MENOR, MANO DE OBRA, ACARREOS FUERA Y DENTRO DE LA OBRA.
| Total 16.- HERRERIA Y CANCELERIA |  |  |  | 51886.87 |  | 33774.02
18.- INSTALACION HIDRO-SANITARIA
1805000041 | SUMINISTRO Y COLOCACIÓN DE COLADERA NUM. 24 (PISO), MARCA HELVEX; INCLUYE: ACARREO, INSTALACIÓN, SELLO CON MORTERO CEMENTO-ARENA, PROPORCIÓN 1:4, PRUEBAS, LIMPIEZA, HERRAMIENTA MENOR, MANO DE OBRA Y TODO LO NECESARIO PARA SU CORRECTA EJECUCION. | PZA | 8 | 639.06 | 5112.48 | 13 | 8307.78 | 0 | 0 | 5 | 3195.3
1813000011 | SUMINISTRO Y COLOCACIÓN DE TOALLERO DE PORCELANA LAMOSA O SIMILAR; INCLUYE: ACARREO, APERTURA DEL HUECO EN MURO, COLOCACIÓN, AMACIZADO CON MORTERO DE CEMENTO-ARENA 1:4, LIMPIEZA, HERRAMIENTA MENOR, MANO DE OBRA Y TODO LO NECESARIO PARA SU CORRECTA | PZA | 1 | 114.42 | 114.42 | 3 | 343.26 | 0 | 0 | 2 | 228.84
EJECUCION.
1813000021 | SUMINISTRO Y COLOCACIÓN DE GANCHOS DE PORCELANA LAMOSA O SIMILAR; INCLUYE: ACARREO, APERTURA DEL HUECO EN MURO, COLOCACIÓN, AMACIZADO CON MORTERO DE CEMENTO-ARENA 1:4, LIMPIEZA, HERRAMIENTA MENOR, MANO DE OBRA. Y TODO LO NECESARIO PARA SU CORRECTA | PZA | 18 | 96.45 | 1736.1 | 3 | 289.35 | 15 | 1446.75 | 0 | 0
EJECUCION.
1813000031 | SUMINISTRO Y COLOCACIÓN DE JABONERA SIN AGARRADERA DE PORCELANA MARCA LAMOSA O SIMILAR; INCLUYE: ACARREO, APERTURA DEL HUECO EN MURO, COLOCACIÓN, AMACIZADO CON MORTERO DE CEMENTO-ARENA 1:4, LIMPIEZA, HERRAMIENTA MENOR Y MANO DE OBRA. INCLUYE TODO LO | PZA | 2 | 118.52 | 237.04 | 18 | 2133.36 | 0 | 0 | 16 | 1896.32
NECESARIO PARA SU CORRECTA EJECUCION.
1813000051 | SUMINISTRO Y COLOCACIÓN DE PAPELERA DE PORCELANA LAMOSA O SIMILAR; INCLUYE: ACARREO, APERTURA DEL HUECO EN MURO, COLOCACIÓN, AMACIZADO CON MORTERO CEMENTO-ARENA 1:4, LIMPIEZA, HERRAMIENTA MENOR, MANO DE OBRA Y TODO LO NECESARIO PARA SU CORRECTA EJECUCION. | PZA | 18 | 114.42 | 2059.56 | 17 | 1945.14 | 1 | 114.42 | 0 | 0
1813000111 | SUMINISTRO Y COLOCACIÓN DE ESPEJO DE 40 X 60 CM. CON MARCO DE ALUMINIO Y BASTIDOR DE MADERA; INCLUYE: ACARREOS, MATERIALES PARA SU FIJACION, HERRAMIENTA MENOR, MANO SDE OBRA Y TODO LO NECESARIO PARA SU CORRECTA EJECUCION. | PZA | 12 | 171.62 | 2059.44 | 3 | 514.86 | 9 | 1544.58 | 0 | 0
1813000201 | SUMINISTRO Y COLOCACIÓN DE LAVABO MARCA LAMOSA MOD AUSTRAL BLANCO CHICO CON LLAVE INDIV P/LAVABO RUGO 16Q, CONTRA REJILLA Y CESPOL CROMADO, LIMPIEZA CON AGUA Y JABON, CONEXIÓN A LA ALIMENTACIÓN Y AL DESAG E; INCLUYE: ACARREO, MATERIALES PARA SU | PZA | 14 | 798.07 | 11172.98 | 3 | 2394.21 | 11 | 8778.77 | 0 | 0
FIJACION, CONEXIONES, PRUEBAS, HERRAMIENTA MENOR, MANO DE OBRA Y TODO LO NECESARIO PARA SU CORRECTA EJECUCION.
1813000251 | SUMINISTRO Y COLOCACIÓN DE FREGADERO METÁLICO DE 90 X 45 CM. CON ESCURRIDERO, TIPO LADO DERECHO, CON LLAVE DE NARIZ, CESPOL CROMADO, SOPORTADO POR DOS MUROS CAPUCHINOS, FORRADO DE AZULEJO BLANCO DE 15 X 15 CM. EN AMBAS CARAS; INCLUYE: ACARREOS, | PZA | 3 | 2483.96 | 7451.88 | 1 | 2483.96 | 2 | 4967.92 | 0 | 0
MATERIALES PARA SU FIJACIÓN, PRUEBAS, HERRAMIENTA MENOR, MANO DE OBRA Y TODO LO NECESARIO PARA SU CORRECTA EJECUCION.
1814000101 | SUMINISTRO Y TENDIDO DE TUBO SANITARIO DE PVC DE 102 MM. IDE DIAMETRO; INCLUYE: ACARREOS,TENDIDO, LUBRICACIÓN, COPLE, JUNTEO CON PEGAMENTO PARA PVC, ALINEACIÓN, PRUEBAS, HERRAMIENTA MENOR, MANO DE OBRA. Y TODO LO NECESARIO PARA SU CORRECTA EJECUCION. | M | 104 | 72.67 | 7557.68 | 115.16 | 8368.68 | 0 | 0 | 11.16 | 811
1814000111 | SUMINISTRO Y TENDIDO DE TUBO SANITARIO DE PVC DE 150 MM. IDE DIAMETRO; INCLUYE: ACARREOS,TENDIDO, LUBRICACIÓN, COPLE, JUNTEO CON PEGAMENTO PARA PVC, ALINEACIÓN, PRUEBAS, HERRAMIENTA MENOR, MANO DE OBRA. Y TODO LO NECESARIO PARA SU CORRECTA EJECUCION. | M | 19.2 | 77.25 | 1483.2 | 210.25 | 16241.81 | 0 | 0 | 191.05 | 14758.61
1805000071 | SUMINISTRO Y COLOCACIÓN DE COLADERA MODELO No. 444, MARCA HELVEX; INCLUYE: ACARREO, INSTALACIÓN, SELLO CON MORTERO CEMENTO-ARENA, PROPORCIÓN 1:4, PRUEBAS, LIMPIEZA, HERRAMIENTA MENOR, MANO DE OBRA Y TODO LO NECESARIO PARA SU CORRECTA EJECUCION. | PZA | 13 | 671.5 | 8729.5 | 4 | 2686 | 9 | 6043.5 | 0 | 0
1816000052 | REGISTRO DE 0.4m x 0.4m. DE MEDIDAS INTERIORES Y 0.6m. DE PROFUNDIDAD, A BASE DE MUROS DE TABIQUE ROJO RECOCIDO DE 13 CMS. DE ESPESOR, ASENTADO CON MORTERO DE CEMENTO ARENA EN PROPORCIÓN DE 1:5, DE 1 CM. DE ESPESOR. APLANADO ACABADO PULIDO EN | PZA | 16 | 4880.94 | 78095.04 | 7 | 34166.58 | 9 | 43928.46 | 0 | 0
INTERIOR CON MORTERO CEMENTO ARENA 1:5. FIRME DE 0.05 CMS. DE ESPESOR DE CONCRETO HECHO EN OBRA DE F'C= 150 KG/CM2. CON TAPA DE CONCRETO DE 0.05 M.DE ESPESOR. ARMADA MALLALAC 6-6/10-10, CON MARCO DE ANGULO DE ACERO DE 1 1/4"x 1/8" Y CONTRAMARCO DE 1
1/2" x 1/4". CADENA DE 0.13X0.10M. CONCRETO F'c= 150Kg/CM2. ARMADA CON 3 VARILLAS DEL No. 3 Y ESTRIBOS DEL No. 2 A CADA 20 CMS. INCLUYE: FORJADO MEDIA CAÑA EN FONDO, ACARREOS EN CARRETILLA A 20 MTS. MATERIALES, MANO DE OBRA, HERRAMIENTA, LIMPIEZA Y TODO
LO NECESARIO PARA SU CORRECTA EJECUCION.
1815000071 | SUMINISTRO Y TENDIDO DE TUBO DE FIERRO GALVANIZADO C-40, DE 63 MM. DE DIAMETRO; INCLUYE: ACARREOS, COPLE, TENDIDO, LUBRICACIÓN, JUNTEO, ALINEACIÓN, PRUEBAS, HERRAMIENTA MENOR, MANO DE OBRA Y TODO LO NECESARIO PARA SU CORRECTA EJECUCION. | M | 78 | 331.67 | 25870.26 | 138.25 | 45853.38 | 0 | 0 | 60.25 | 19983.12
1809000031 | SUMINISTRO Y COLOCACIÓN DE TINACO VERTICAL DE PLÁSTICO BICAPA DE 1100 LT CAPA EXTERIOR NEGRA, CAPA INTERIOR BLANCA, FABRICADO CON PLÁSTICOS AB ANTI-BACTERIAS, CON TAPA CLICK SEGÚN NORMA MEXICANA PARA CONSTRUCCIÓN Y FABRICACIÓN DE TINACOS | PZA | 4 | 1429.81 | 5719.24 | 4 | 5719.24 | 0 | 0 | 0 | 0
NMX-C-374-1993-SECOFI, ACCESORIOS: MULTICONECTOR REFORZADO, FLOTADOR No. 5, VÁLVULA DE ESFERA DE 3/4" CON REDUCCIÓN A 1/2", VÁLVULA DE LLENADO 3/4", FILTRO CON CARTUCHO INCLUIDO INTERCAMBIABLE. CINCO AÑOS DE GARANTÍA Y 35 AÑOS DE VIDA UTIL; INCLUYE:
ACARREO, ELEVACIÓN, CONEXIÓN A LA ALIMENTACIÓN, DESCARGA, HERRAMIENTA MENOR, MANO DE OBRA Y TODO LO NECESARIO PARA SU CORRECTA EJECUCION. NMX-C-374-1993-SECOFI, ACCESORIOS: MULTICONECTOR REFORZADO, FLOTADOR No. 5, VÁLVULA DE ESFERA DE 3/4" CON REDUCCIÓN
A 1/2", VÁLVULA DE LLENADO 3/4", FILTRO CON CARTUCHO INCLUIDO INTERCAMBIABLE. CINCO AÑOS DE GARANTÍA Y 35 AÑOS DE VIDA UTIL; INCLUYE: ACARREO, ELEVACIÓN, CONEXIÓN A LA ALIMENTACIÓN, DESCARGA, HERRAMIENTA MENOR, MANO DE OBRA Y TODO LO NECESARIO PARA SU
CORRECTA EJECUCION.
1828000052 | SALIDA DE LAVABO CON TUBO HIDRÁULICO DE COBRE TIPO " M" Y SANITARIO PVC DE 50 A 100 MM, CON CAMPANA ANGER LISO; INCLUYE:CONEXIONES, RAMALEO, CONEXIONES A BAJADA DE AGUAS NEGRAS, HERRAMIENTA MENOR, MANO DE OBRA Y TODO LO NECESARIO PARA SU CORRECTA | SAL | 14 | 1748.73 | 24482.22 | 21 | 36723.33 | 0 | 0 | 7 | 12241.11
EJECUCION. EJECUCION.
1828000031 | SALIDA MUEBLE SANITARIO CON TUBO HIDRÁULICO COBRE "M" Y SANITARIO P.V.C. CAMPANA ANGER LISO INCLUYE: VALVULA DE PASO Y VÁLVULA DE CONTROL GENERAL, RAMALEO CON TUBO DE COBRE DE PVC DE 13 A 100 MM DE DIÁMETRO, CONEXIONES, ALIMENTACIÓN Y DESCARGA DE | SAL | 31 | 1294.95 | 40143.45 | 22 | 28488.9 | 9 | 11654.55 | 0 | 0
TINACO, ACARREO, PRUEBA HIDROSTÁTICA, SOLDADURA, PEGAMENTO PVC, HERRAMIENTA, CONEXIONES A COLADERAS, MANO DE OBRA Y TODO LO NECESARIO PARA SU CORRECTA EJECUCION. TINACO, ACARREO, PRUEBA HIDROSTÁTICA, SOLDADURA, PEGAMENTO PVC, HERRAMIENTA, CONEXIONES A
COLADERAS, MANO DE OBRA Y TODO LO NECESARIO PARA SU CORRECTA EJECUCION.
1815000131 | SUMINISTRO Y TENDIDO DE TUBO DE COBRE TIPO "M" DE 25 MM. DE DIAMETRO; INCLUYE: ACARREOS, INSTALACIÓN, PRUEBAS, CORTES, AJUSTES, DESPERDICIOS, MATERIAL FUNDENTE, SOLDADURA, LIMPIEZA, HERRAMIENTA MENOR, MANO DE OBRA Y TODO LO NECESARIO PARA SU CORRECTA | M | 14 | 110.33 | 1544.62 | 8.23 | 908.02 | 5.77 | 636.6 | 0 | 0
EJECUCION.
1815000151 | SUMINISTRO Y TENDIDO DE TUBO DE COBRE TIPO "M" DE 38 MM. DE DIAMETRO; INCLUYE: ACARREOS, INSTALACIÓN, PRUEBAS, CORTES, AJUSTES, DESPERDICIOS, MATERIAL FUNDENTE, SOLDADURA, LIMPIEZA, HERRAMIENTA MENOR, MANO DE OBRA Y TODO LO NECESARIO PARA SU CORRECTA | M | 66 | 250.14 | 16509.24 | 21.45 | 5365.5 | 44.55 | 11143.74 | 0 | 0
EJECUCION.
1815000161 | SUMINISTRO Y TENDIDO DE TUBO DE COBRE TIPO "M" DE 51 MM. DE DIAMETRO; INCLUYE: ACARREOS, INSTALACIÓN, PRUEBAS, CORTES, AJUSTES, DESPERDICIOS, MATERIAL FUNDENTE, SOLDADURA, LIMPIEZA, HERRAMIENTA MENOR, MANO DE OBRA Y TODO LO NECESARIO PARA SU CORRECTA | M | 18 | 423.18 | 7617.24 | 94 | 39778.92 | 0 | 0 | 76 | 32161.68
EJECUCION.
CE-079 | REGISTRO DE 0.6m x 0.4m. DE MEDIDAS INTERIORES Y 0.8 M. DE PROFUNDIDAD, A BASE DE MUROS DE TABICON DE CONCRETO 10X12X28 CM ROJO RECOCIDO DE 13 CMS. DE ESPESOR, ASENTADO CON MORTERO DE CEMENTO ARENA EN PROPORCIÓN DE 1:5, DE 1 CM. DE | PZA | 0 | 1947.95 | 0 | 10 | 19479.5 | 0 | 0 | 10 | 19479.5
ESPESOR. APLANADO ACABADO PULIDO EN INTERIOR CON MORTERO CEMENTO ARENA 1:5. FIRME DE 0.05 CMS. DE ESPESOR DE CONCRETO HECHO EN OBRA DE F'C= 150 KG/CM2. CON TAPA DE CONCRETO DE 0.05 M.DE ESPESOR. ARMADA CON VARILLA DEL NO. 3 @ 10 EN AMBOS SENTIDOS, CON
MARCO DE ANGULO DE ACERO DE 1 1/4"x 1/8" Y CONTRAMARCO DE 1 1/2" x 1/4". CADENA DE 0.13X0.10M. CONCRETO F'c= 150Kg/CM2. ARMADA CON 3 VARILLAS DEL No. 3 Y ESTRIBOS DEL No. 2 A CADA 20 CMS. INCLUYE: 2 CODOS P.V.C. SANITARIO 90X150 MM DE
DAMETRO, 2 COPLES P.V.C. SANITARIO 150 MM DE DIAMETRO, FORJADO MEDIA CAÑA EN FONDO, ACARREOS EN CARRETILLA A 20 MTS. MATERIALES, MANO DE OBRA, HERRAMIENTA, LIMPIEZA Y TODO LO NECESARIO PARA SU CORRECTA EJECUCION.
| Total 18.- INSTALACION HIDRO-SANITARIA |  |  |  | 427583.54 |  | 262191.78
19.- PISOS Y RECUBRIMIENTOS
1901000031 | SUMINISTRO Y COLOCACION DE REFUERZO DE MALLA-LAC 6-6/10-10, EN PISO DE CONCRETO; INCLUYE: ACARREOS, ALAMBRE DE AMARRE, TRASLAPES, DESPERDICIOS, CORTES, HERRAMIENTA MENOR, MANO DE OBRA Y TODO LO NECESARIO PARA SU CORRECTA EJECUCION. | M2 | 745.73 | 25.04 | 18673.08 | 1207.83 | 30244.06 | 0 | 0 | 462.1 | 11570.98
1901000241 | SUMINISTRO Y COLOCACION DE PISO INTERCERAMIC EN ESCALONES DE 17 CMS. DE PERALTE Y 30 CMS. DE HUELLA ASENTADO CON MORTERO CEMENTO-ARENA 1:4, CORTES, LECHADEADO CON CEMENTO BLANCO,; INCLUYE: ACARREO, NIVELACIÓN, DESPERDICIOS, AJUSTE, JUNTEADO CON ARENA, | M | 53.27 | 89.42 | 4763.4 | 53.27 | 4763.4 | 0 | 0 | 0 | 0
LIMPIEZA, HERRAMIENTA MENOR, MANO DE OBRA Y TODO LO NECESARIO PARA SU CORRECTA EJECUCION.
1906000041 | FORJADO DE ESCALONES DE TABIQUE DE 15 CM DE PERAL TE Y 30 CM DE HUELLA, ASENTADO CON MORTERO CEMENTO ARENA 1:5; INCLUYE: ACARREOS, NIVELACIÓN, MATERIA LES, MANO DE OBRA Y TODO LO NECESARIO PARA SU CORRECTA EJECUCION. | M | 53.27 | 98.84 | 5265.21 | 53.27 | 5265.21 | 0 | 0 | 0 | 0
1909000053 | SUMINISTRO Y COLOCACION DE AZULEJO LISO EN MURO DE 20x30 CM, ASENTADO CON PEGA AZULEJO Y LECHADEADO CON CEMENTO BLANCO; INCLUYE: CORTES, AJUSTES, DESPERDICIOS, NIVELACIÓN, MANO DE OBRA, LIMPIEZA Y TODO LO NECESARIO PARA SU CORRECTA EJECUCION. | M2 | 150 | 299.6 | 44940 | 230.99 | 69204.6 | 0 | 0 | 80.99 | 24264.6
| Total 19.- PISOS Y RECUBRIMIENTOS |  |  |  | 553344.58 |  | 109477.27
21.- ACABADOS
2108000035 | SUMINISTRO Y APLICACIÓN DE PINTURA VINILICA DE 5000 CICLOS DE LAVADO COMO MINIMO CALIDAD "A" SEGUN LA NOM-U-97-1981 EN MUROS Y PLAFONES , INCLUYE: LIMPIEZA, PREPARACION DE LA SUPERFICIE, MATERIALES, MANO DE OBRA, HERRAMIENTA, ANDAMIOS Y TODO LO | M2 | 5672.6 | 35.16 | 199448.62 | 10172.6 | 357668.62 | 0 | 0 | 4500 | 158220
NECESARIO PARA SU CORRECTA EJECUCION.
2123000011 | IMPERMEABILIZACIÓN (FESTER O SIMILAR EN CALIDAD Y COSTO) EN FRIO CON UNA CAPA DE MICROPRIMER O ACRITON ELIDER DILUIDO EN AGUA AL 19:1 O SIMILAR, 2 CAPAS DE MICROFEST O 2 CAPAS DE ACRITON ELIDER O SIMILAR, UNA CAPA DE MEMBRANA FESTERFLEX O UNA CAPA DE | M2 | 560 | 152.8 | 85568 | 280 | 42784 | 280 | 42784 | 0 | 0
MALLA REVOFLEX O SIMILAR, ACABADO CON DOS MANOS DE FESTER BLANC COLOR BLANCO, TERRACOTA O SIMILAR, INCLUYE: LIMPIEZA Y PREPARACIÓN DE LA SUPERFICIE, ACARREOS VERTICALES A CUALQUIER ALTURA (GARANTÍA DE 3 AÑOS) Y TODO LO NECESARIO PARA SU CORRECTA
EJECUCION.
CE-055 | SUMINISTRO, FABRICACION Y MONTAJE DE MURO DE PANEL DUROCK UNA CARA; INCLUYE: TRAZO, BASTIDOR FORMADO POR CANAL GALVANIZADO ANCLADO A PISO Y/O MURO Y POSTE GALVANIZADO @61CM PERFACINTA Y REDIMIX, BOQUILLAS Y ESQUINEROS GALVANIZADOS, CORTES, AJUSTES, | M2 | 0 | 408.79 | 0 | 604.16 | 246974.57 | 0 | 0 | 604.16 | 246974.57
DESPERDICIOS, LIMPIEZA, CON TABLAROCA DE 13 MM. DE ESPESOR Y TODO LO NECESARIO PARA SU CORRECTA EJECUCION. PARA FORMACION DE ARCOS EN FACHADAS PRINCIPALES.
CE-056 | SUMINISTRO Y COLOCACION DE ESCALERA METALICA HELICOIDAL HECHA CON TUBO DE 0.61 MTS DE DIAMETRO y 6 MTS DE ALTURA, TUERCA Y ANCLA DE SUJECION DE ALTA RESISTENCIA DE 3/4", PLACA DE ACERO A-36 DE 5/8", ESCALONES HECHOS A BASE DE PLACA DE ACERO DE 1/4", | PZA | 1 | 82959.9 | 82959.9 | 1 | 82959.9 | 0 | 0 | 0 | 0
REFUERZO CENTRAL CON PTR 2X2" CAL. 12, CUBIERTA DE ESCALON CON LAMINA ANTIDERRAPANTE CAL .12, PASAMANOS DE PERFIL TUBULAR REDONDO DE 2", SOLERA DE 2"X1/4", REDONDO DE 1"; INCLUYE: VIGA DE IPR DE 203 MMX15 KG/ML EMPOTRADA A TRABE ESTRUCTURAL T-2, PINTURA
ESMALTE 100 COMEX, ACARREOS DENTRO Y FUERA DE LA OBRA, HERRAMIENTA, MATERIALES, MANO DE OBRA Y LO NECESARIO PARA SU CORRECTA EJECUCION. (PROYECTO E-06)
CE-058 | CONCRETO LAVADO DE 3 CMS DE ESPESOR PARA FORMAR ACABADOS EN PISOS, (RAMPAS DE PASILLOS, PRETILES) CON CEMENTO, ARENA, GRAVA DE RIO; INCLUYE: MANO DE OBRA, MATERIALES, CIMBRADO DE FRONTERAS, ACARREOS DENTRO Y FUERA DE LA OBRA. | M2 | 0 | 123 | 0 | 67.76 | 8334.48 | 0 | 0 | 67.76 | 8334.48
CE-062 | SUMINISTRO E INSTALACION DE FALDON DE 1.27 MTS. DE ALTURA A BASE DE PANEL METWALL 6+6, CONSTITUIDO POR 2 PLACAS DE FIBROCEMENTO DE 6 ML. DE ESPESOR CADA UNA UNIDAS POR UNA CAPA DE POLIURETANO (40 KG/M3) DE 50 MM DE ESPESOR INYECTADA EN LINEA CONTINUA, | M2 | 0 | 914.63 | 0 | 198.12 | 181206.5 | 0 | 0 | 198.12 | 181206.5
FIJADO CON PARA METWALL, TORNILLO AUTOTALADRANTE SMD53Z M19 Y RESANADOR METWALL BY COMEX CON SOPORTE BASTIDOR DE PTR DE 2"x2" CAL. 14, HASTA 10MTS. DE ALTURA; INCLUYE: ELEVACION CON GRUA EN FORMA MANUAL, ANDAMIOS HASTA 10MTS DE ALTURA, RESANE DE JUNTAS,
TORNILLOS DE FIJACION, MANO DE OBRA Y HERRAMIENTA MENOR.
CE-065 | SUMINISTRO Y COLOCACION DE ZOCLO DE LOSETA DE CERAMICA DE 8X 33 CMS ASENTADO CON PEGAAZULEJO GRIS INTERCERAMIC, BOQUILLA COLOR CHOCOLATE INTERCERAMIC; INCLUYE: NIVELACION, EMBOQUILLADO, MANO DE OBRA, HERRAMIENTA MENOR, EQUIPO Y TODO LO NECESARIO PARA SU | ML | 0 | 67.28 | 0 | 768.11 | 51678.44 | 0 | 0 | 768.11 | 51678.44
CORRECTA EJECUCION.
CE-074 | SUMINISTRO, FABRICACION Y MONTAJE DE MURO DE TABLAROCA, UNA CARA; INCLUYE: SU TRAZO, BASTIDOR FORMADO POR CANAL GALVANIZADO ANCLADO A PISO Y/O MURO Y POSTE GALVANIZADO @ 61CM, FIJACION DE HOJAS CON TORNILLOS AUTOROSCABLES, SELLO Y CALAFATEO DE JUNTAS CON | M2 | 0 | 223.6 | 0 | 949.48 | 212303.73 | 0 | 0 | 949.48 | 212303.73
CE-075 | SUMINISTRO Y COLOCACION DE MURO DE TABLACEMENTO DOS CARAS EN MARCA DUROCK O SIMILAR EN CALIDAD Y COSTO, FORMADO A BASE DE POSTES Y CANAL DE AMARRE GALVANIZADO, FIJADOS CON TORNILLOS, ACABADO CON CINTA DE FIBRA DE VIDRIO, ACABADO FINO CON COMPUESTO BASE | M2 | 0 | 500.07 | 0 | 198.93 | 99478.93 | 0 | 0 | 198.93 | 99478.93
COAT, ANDAMIOS A 8.00 METROS DE ALTURA, HERRAMIENTAS, MANO DE OBRA, Y LO NECESARIO PARA SU CORRECTA EJECUCION.
CE-076 | SUMINISTRO Y COLOCACION DE MURO DE TABLACEMENTO UNA CARA PARA FORMACION DE ARCOS EN FACHADAS PRINCIPALES EN MARCA DUROCK O SIMILAR EN CALIDAD Y COSTO, FORMADO A BASE DE POSTES Y CANAL DE AMARRE GALVANIZADO, FIJADOS CON TORNILLOS, ACABADO CON CINTA DE | ML | 0 | 339.51 | 0 | 239.8 | 81414.5 | 0 | 0 | 239.8 | 81414.5
FIBRA DE VIDRIO, ACABADO FINO CON COMPUESTO BASE COAT, ANDAMIOS A 8.00 METROS DE ALTURA, HERRAMIENTAS, MANO DE OBRA, Y LO NECESARIO PARA SU CORRECTA EJECUCION.
CE-080 | SUMINISTRO Y COLOCACION DE ESPEJO DE 6 MM DE ESPESOR EN AREA DE BAÑOS MARCO DE MADERA, INCLUYE: ACARREOS DENTRO Y FUERA DE LA OBRA, FIJACION CON VAGUETAS DE MADERA, MARCO DE MADERA DE 7X2.5 CMS, MATERIALES PARA FIJACION A MUROS, ACABADO BARNIZ NATURAL, | M2 | 0 | 886.58 | 0 | 9.52 | 8440.24 | 0 | 0 | 9.52 | 8440.24
HERRAMIENTA, MANO DE OBRA.
CE-095 | ROTULO ALUSIVO A LA OBRA "TERMINAL DE TRANSPORTE S.C.L.C" HECHO A BASE DE CORTE VINIL EN COLOR NEGRO, LETRAS TIPO ARIAL DE 60 CMS DE ALTO X 25 MTS DE LARGO A UNA ALTURA DE INSTALACION APROXIMADA DE 8 METROS INC: ANDAMIOS, PASARELAS, MANO DE OBRA, | PZA | 0 | 7242.75 | 0 | 2 | 14485.5 | 0 | 0 | 2 | 14485.5
MATERIALES. (UBICACION FALDONES LATERALES)
CE-096 | ROTULO ALUSIVO A LA OBRA "TERMINAL DE TRANSPORTE S.C.L.C" HECHO A BASE DE CORTE VINIL COLOR NEGRO , LETRAS TIPO ARIAL DE 7.5 MTS DE LARGO X 0.30 MTS DE ALTO A UNA ALTURA DE INSTALACION APROXIMADA DE 8 METROS INC: ANDAMIOS, PASARELAS, MANO DE OBRA, | PZA | 0 | 1477.81 | 0 | 1 | 1477.81 | 0 | 0 | 1 | 1477.81
MATERIALES. (FACHADA PRINCIPAL)
CE-107 | SUMINISTRO Y COLOCACION DE ZOCLO VINILICO DE 7 CMS DE ALTO COLOR CAFE, INC: PEGADO CON PEGAMENTO 5000, LIMPIEZA DE LA SUPERFICIE, MATERIALES, MANO DE OBRA. | ML | 0 | 25.72 | 0 | 569.19 | 14639.57 | 0 | 0 | 569.19 | 14639.57
| Total 21.- ACABADOS |  |  |  | 837238.5 |  | 1403846.79
50.- CONCEPTOS FUERA DEL TABULADOR
50SI001012 | SUMINISTRO Y COLOCACION DE PLACA DE ACERO, DE DIFERENTES ESPESORES; INCLUYE; HABILITADO, CORTES, SOLDADURA, PINTURA ANTICORROSIVA, MONTAJE, ACARREOS, HERRAMIENTA, MANO DE OBRA Y TODO LO NECESARIO PARA SU CORRECTA EJECUCION. | KG | 5126 | 35.76 | 183305.76 | 66331.8 | 2372025.17 | 0 | 0 | 61205.8 | 2188719.41
50SI001015 | SUMINISTRO Y COLOCACION DE POLICARBONATO CELULAR DE 1/4" COLOR AZUL INCLUYE; IZAJE, ANDAMIOS, AIDZAMIENTOS NECESARIOS PARA SU FIJACION, HERRAMIENTA, MANO DE OBRA Y TODO LO NECESARIO PARA SU CORRECTA EJECUCION. | M2 | 360 | 400.51 | 144183.6 | 312 | 124959.12 | 48 | 19224.48 | 0 | 0
50SI001016 | SUMINISTRO Y COLOCACION DE ANCLA DE 3/8" PUNTA ROSCADA CON UNA LONGITUD DE DESARROLLO DE 0.75 MTS. INCLUYE; HABILITADO, PINTURA ANTICORROSIVA, HERRAMIENTA, MANO DE OBRA Y TODO LO NECESARIO PARA SU CORRECTA EJECUCION. | PZA | 144 | 31.35 | 4514.4 | 244 | 7649.4 | 0 | 0 | 100 | 3135
50SI001020 | MURO DE 14Cm. ESP. DE TABIQUE ROJO COMUN. ASENTADO CON MORTERO CEM-CAL-ARENA 1:3:12. HASTA UNA ALTURA DE 3 A 6 MTS. INCLUYE: ACARREOS A 20 MTS. DESPERDICIOS, LIMPIEZA, MATERIALES, ANDAMIOS, MANO DE OBRA EQUIPO, HERRAMIENTA Y TODO LO NECESARIO PARA SU | M2 | 561 | 262.21 | 147099.81 | 387.36 | 101569.67 | 173.64 | 45530.14 | 0 | 0
CORRECTA EJECUCION.
50SI001053 | MURO DIVISORIO DE COVINTEC DE 10 CMS. APLANADO CON MORTERO CEM-ARENA 1:5 ACABADO RUSTICO, TRABAJO TERMINADO INCLUYE, ANCLAJES, UNIONES Y TRASLAPES, Y LO NECESARIO PARA SU CORRECTA EJECUCIÓN | M2 | 25 | 420.36 | 10509 | 113.82 | 47845.38 | 0 | 0 | 88.82 | 37336.38
50SI001050 | SUMINISTRO Y COLOCACION DE PISO DE LOSETA INTERCERAMIC DE 40X40 CMS. COSTA DEL SOL COLOR IBIZA A SENTADO CON PEGAZULEJO; INCLUYE; ACARREO, CORTES, LECHADEADO CON CEMENTO BLANCO, AJUSTES, DESPERDICIOS, LIMPIEZA, NIVELACION, HERRAMIENTA MENOR, MANO DE | M2 | 285 | 194.57 | 55452.45 | -2.2737e-13 | 0 | 285 | 55452.45 | 0 | 0
OBRA Y TODO LO NECESARIO PARA SU CORRECTA EJECUCION.
| Total 50.- CONCEPTOS FUERA DEL TABULADOR |  |  |  | 5943382.71 |  | 2654048.74
| Total EDIFICIO TERMINAL DE TRANSPORTE |  |  |  | 14136939.14 |  | 12686893.17
INSTALACION AUDIO, VOZ Y DATOS
17.- INSTALACION ELECTRICA
CE-054 | SALIDA DE CENTRO EN CAJA DE LAMINA GALVANIZADA CON TUBO CONDUIT DE FIERRO GALVANIZADO PARED GRUESA; INCLUYE: ACARREOS, CONECTORES, COPLES, CHALUPA GALVANIZADA, APAGADORES, CABLES, CHASIS Y SOBRETAPA DE ALUMINIO, PRUEBAS, CONEXIONES, HERRAMIENTA | SAL | 0 | 628.58 | 0 | 216 | 135773.28 | 0 | 0 | 216 | 135773.28
MENOR, MANO DE OBRA Y TODO LO NECESARIO PARA SU CORRECTA EJECUCION.
| Total 17.- INSTALACION ELECTRICA |  |  |  | 28554.92 |  | 135773.28
50.- CONCEPTOS FUERA DEL TABULADOR
50SI001002 | SUMINISTRO Y COLOCACION DE REGISTRO TELMEX PREFABRICADO TIPO L1T 40X50X45 CMS. MARCA CENTRIFUGADOS MEXICANOS, INCLUYE; HERRAMIENTA, MANO DE OBRA, ACARREOS, IZAJE, ACOMODO Y TODO LO NECESARIO PARA SU CORRECTA EJECUCION. | PZA | 4 | 3450.79 | 13803.16 | 13 | 44860.27 | 0 | 0 | 9 | 31057.11
50SI001004 | SUMINISTRO Y COLOCACION DE AMPLIFICADOS CON REPRODUCTOS CD/MP3 117 VCA IMPEDANCIA 4/8/6 DISTORSION TOTAL AL 1% A 1 KHZ RESPUESTA DE FRECUANCIA 50 HZ A 15000 HZ-1-3DB MARCA STEREN INCLUYE; HERRAMIENTA, MANO DE OBRA Y TODO LO NECESARIO PARA SU CORRECTA | PZA | 2 | 8752.74 | 17505.48 | 1 | 8752.74 | 1 | 8752.74 | 0 | 0
EJECUCION.
50SI001005 | SUMINISTRO Y COLOCACION DE SALIDA DE AUDIO CON BOCINA SPK 1000 BL MARCA STEREN, 500 WATTS DE SALIDA, INCLUYE; HERRAMIENTA, MANO DE OBRA Y TODO LO NECESARIO PARA SU CORRECTA EJECUCION. | SAL | 10 | 1674.12 | 16741.2 | 12 | 20089.44 | 0 | 0 | 2 | 3348.24
CE-116 | SUMINISTRO Y COLOCACION DE CABLE TELEFONICO UTP NIVEL 6, INCLUYE: ACARREOS, TENDIDO, CINTA AISLANTE, GUIAS, AISLAMIENTO DE PUNTA, CONEXIONES, ANDAMIOS, HERRAMIENTA MENOR, MANO DE OBRA Y TODO LO NECESARIO PARA SU CORRECTA EJECUCION. | M | 0 | 14.46 | 0 | 603.0174 | 8719.63 | 0 | 0 | 603.0174 | 8719.63
| Total 50.- CONCEPTOS FUERA DEL TABULADOR |  |  |  | 96243.03 |  | 82422.08
| Total INSTALACION AUDIO, VOZ Y DATOS |  |  |  | 124797.95 |  | 218195.36
INSTALACION CONTRA INCENDIOS
25.- EQUIPOS CONTRA INCENDIOS
2501000113 | SUMINISTRO Y COLOCACION DE ETIQUETA DE ROMPASE EN CASO DE INCENDIO INCLUYE: MATERIALES, MANO DE OBRA, HERRAMIENTA Y TODO LO NECESARIO PARA SU CORRECTA EJECUCION. | PZA | 8 | 57.4 | 459.2 | 6 | 344.4 | 2 | 114.8 | 0 | 0
2501000103 | SUMINISTRO Y COLOCACION DE CRISTAL PARA GABINETE DE HIDRANTE INCLUYE: MATERIALES, MANO DE OBRA, HERRAMIENTA. Y TODO LO NECESARIO PARA SU CORRECTA EJECUCION. | PZA | 8 | 198.39 | 1587.12 | 6 | 1190.34 | 2 | 396.78 | 0 | 0
2501000093 | SUMINISTRO Y COLOCACION DE GABINETE PARA HIDRANTE 30 M EMPOTRAR O SOBREPONER CON PUERTA INCLUYE: MATERIALES, MANO DE OBRA, HERRAMIENTA Y TODO LO NECESARIO PARA SU CORRECTA EJECUCION. | PZA | 8 | 1441.96 | 11535.68 | 6 | 8651.76 | 2 | 2883.92 | 0 | 0
2501000073 | SUMINISTRO Y COLOCACION DE VALVULA GLOBO ANGULAR 1 1/2" HEMBRA X 1 1/2" MACHO IPT INCLUYE: MATERIALES, MANO DE OBRA, HERRAMIENTA Y TODO LO NECESARIO PARA SU CORRECTA EJECUCION. | PZA | 8 | 144.28 | 1154.24 | 8 | 1154.24 | 0 | 0 | 0 | 0
2501000063 | SUMINISTRO Y COLOCACION DE MANGUERA PARA HIDRANTE DE 1 1/2" X 30 M. MCA. SINTEX INCLUYE: MATERIALES, MANO DE OBRA, HERRAMIENTA Y TODO LO NECESARIO PARA SU CORRECTA EJECUCION. | PZA | 8 | 1784.97 | 14279.76 | 6 | 10709.82 | 2 | 3569.94 | 0 | 0
2501000023 | SUMINISTRO Y COLOCACION DE EXTINTOR DE POLVO QUÍMICO SECO DE 9.0 KG. C/SOPORTE MCA. EXTINFLAM INCLUYE: MATERIALES, MANO DE OBRA, HERRAMIENTA Y TODO LO NECESARIO PARA SU CORRECTA EJECUCION. | PZA | 8 | 985.04 | 7880.32 | 6 | 5910.24 | 2 | 1970.08 | 0 | 0
| Total 25.- EQUIPOS CONTRA INCENDIOS |  |  |  | 43377.84 |  | 27960.8
50.- CONCEPTOS FUERA DEL TABULADOR
50SI0001008 | SUMINISTRO Y COLOCACION DE EXTINTOR DE BIOXIDO DE CARBONO DE 2.5 KG, INCLUYE; MATERIALES, MANO DE OBRA, HERRAMIENTA Y TODO LO NECESARIO PARA SU CORRECTA EJECUCION. | PZA | 8 | 1775.08 | 14200.64 | 12 | 21300.96 | 0 | 0 | 4 | 7100.32
50SI0001009 | SUMINISTRO Y COLOCACION DE EXTINTOR DE POLVO QUIMICO SECO DE 6 KG SON SOPORTE, MARCA EXTINFLAM, INCLUYE; MATERIALES, MANO DE OBRA, HERRAMIENTA Y TODO LO NECESARIO PARA SU CORRECTA EJECUCION. | PZA | 8 | 789.68 | 6317.44 | 11 | 8686.48 | 0 | 0 | 3 | 2369.04
50SI001010 | SUMINISTRO Y COLOCACION DE LLAVE SIAMESA INCLUYE; HERRAMIENTA, MANO DE OBRA Y TODO LO NECESARIO PARA SU CORRECTA EJECUCION. | PZA | 8 | 1189.05 | 9512.4 | 2 | 2378.1 | 6 | 7134.3 | 0 | 0
| Total 50.- CONCEPTOS FUERA DEL TABULADOR |  |  |  | 30030.48 |  | 32365.54
| Total INSTALACION CONTRA INCENDIOS |  |  |  | 73408.32 |  | 60326.34
BAJADA PLUVIAL
18.- INSTALACION HIDRO-SANITARIA
1828000131 | BAJADA DE AGUAS PLUVIALES CON TUBERIA DE PVC SANITARIA DE 100 MM. DE DIAMETRO, INCLUYE: CORTES, PEGADO, COPLES, CODOS, SOPORTES PARA SU FIJACION, PRUEBAS DE CONTINUIDAD, HERRAMINETA Y TODO LO NECESARIO PARA SU CORRECTA EJECUCION. | ML | 120 | 252.98 | 30357.6 | 28.72 | 7265.59 | 91.28 | 23092.01 | 0 | 0
| Total 18.- INSTALACION HIDRO-SANITARIA |  |  |  | 30357.6 |  | 7265.59
| Total BAJADA PLUVIAL |  |  |  | 30357.6 |  | 7265.59
INSTALACION ELECRTICA
17.- INSTALACION ELECTRICA
1702000010 | SUMINISTRO Y COLOCACION DE CENTRO DE CARGA QOD-2, MARCA SQUARE'D; INCLUYE: ACARREO,CONEXION, PRUEBA, MATERIALES PARA SU FIJACION, HERRAMIENTA MENOR, MANO DE OBRA Y TODO LO NECESARIO PARA SU CORRECTA EJECUCION. | PZA | 0 | 247.77 | 0 | 2 | 495.54 | 0 | 0 | 2 | 495.54
1702000260 | SUMINISTRO Y COLOCACION DE TABLERO DE ALAUMBRADO Y DISTRIBUCION TIPO NQOD-30-4AB12, CON INTERRUPTOR PRINCIPAL, MARCA SQUARE'D; INCLUYE: ACARREO, CONEXION, PRUEBA, MATERIALES PARA SU FIJACION, HERRAMIENTA MENOR, MANO DE OBRA Y TODO LO NECESARIO PARA SU | PZA | 2 | 14355.59 | 28711.18 | 1 | 14355.59 | 1 | 14355.59 | 0 | 0
CORRECTA EJECUCION.
1702000420 | SUMINISTRO Y COLOCACION DE INTERRUPTOR TERMOMAGNETICO TIPO QO DE 1 POLO 15 A 50 AMPER'S, MARCA SQUARE'D; INCLUYE: ACARREO, CONEXIÓN, PRUEBA, HERRAMIENTA MENOR, MANO DE OBRA Y TODO LO NECESARIO PARA SU CORRECTA EJECUCION. | PZA | 25 | 145.19 | 3629.75 | 35 | 5081.65 | 0 | 0 | 10 | 1451.9
1702000460 | SUMINISTRO Y COLOCACION DE INTERRUPTOR TERMOMAGNETICO TIPO QO 3 POLOS 100 AMPER S, MARCA SQUARE D; INCLUYE: ACARREO, CONEXIONES, PRUEBAS, HERRAMIENTA MENOR, MANO DE OBRA Y TODO LO NECESARIO PARA SU CORRECTA EJECUCION. | PZA | 0 | 1729.83 | 0 | 2 | 3459.66 | 0 | 0 | 2 | 3459.66
CE-053 | SALIDA PARA TELEFONO EN CAJA DE LAMINA GALVANIZADA CON TUBO CONDUIT P.V.C. NORMAL; INCLUYE: ACARREO, PRUEBAS, CONEXIONES, CONECTORES, COPLES, CHALUPA GALVANIZADA, CHASIS, SOBRE TAPA DE ALUMINIO 1-2-3 VENTANAS, HERRAMIENTA MENOR, CABLE UTP NIVEL 6 PARES | SAL | 0 | 2884.73 | 0 | 111 | 320205.03 | 0 | 0 | 111 | 320205.03
SEGUN PROYECTO MANO DE OBRA Y TODO LO NECESARIO PARA SU CORRECTA EJECUCION.
CE-091 | SUMINISTRO Y COLOCACION DE TABLERO F CATALOGO NQOD12-4L11F, CAP. MAX. 100A, ZAPATAS PRINCIPALES, 3F-4H, 220/127V, 60 HZ.. MARCA SQUARE'D; INCLUYE: ACARREO,CONEXION, PRUEBA, MATERIALES PARA SU FIJACION, HERRAMIENTA MENOR, MANO DE OBRA Y TODO LO | PZA | 0 | 7353.03 | 0 | 1 | 7353.03 | 0 | 0 | 1 | 7353.03
NECESARIO PARA SU CORRECTA EJECUCION.
CE-092 | SUMINISTRO Y COLOCACION DE TABLERO DE CARGA NQOD244AB11F, CAP. MAX. 100A, CON INTERRUPTOR PRINCIPAL, 3F-4H, 220/127V, 60 HZ. MARCA SQUARE'D; INCLUYE: ACARREO,CONEXION, PRUEBA, MATERIALES PARA SU FIJACION, HERRAMIENTA MENOR, MANO DE OBRA Y TODO LO | PZA | 0 | 13001.92 | 0 | 3 | 39005.76 | 0 | 0 | 3 | 39005.76
NECESARIO PARA SU CORRECTA EJECUCION.
1712000080 | SUMINISTRO Y COLOCACION DE CABLE VINANEL XXI THW-LS/THHW-LS, 600 VOLTS, CALIBRE 10 MARCA CONDUMEX, LATINCASA, CONDUCTORES MONTERREY; INCLUYE: ACARREOS, TENDIDO, CINTA AISLANTE, LUBRICACION, GUIAS, AISLAMIENTO DE PUNTA, CONEXIONES, ANDAMIOS, HERRAMIENTA | M | 0 | 11.72 | 0 | 831.08 | 9740.26 | 0 | 0 | 831.08 | 9740.26
MENOR, MANO DE OBRA Y TODO LO NECESARIO PARA SU CORRECTA EJECUCION. MENOR, MANO DE OBRA Y TODO LO NECESARIO PARA SU CORRECTA EJECUCION.
1712000120 | SUMINISTRO Y COLOCACION DE CABLE VINANEL XXI THW-LS/THHW-LS, 600 VOLTS, CALIBRE 2 MARCA CONDUMEX, LATINCASA, CONDUCTORES MONTERREY; INCLUYE: ACARREOS, TENDIDO, CINTA AISLANTE, LUBRICACION, GUIAS, AISLAMIENTO DE PUNTA, CONEXIONES, ANDAMIOS, HERRAMIENTA | M | 0 | 71.35 | 0 | 408.27 | 29130.06 | 0 | 0 | 408.27 | 29130.06
MENOR, MANO DE OBRA Y TODO LO NECESARIO PARA SU CORRECTA EJECUCION.
1712000240 | SUMINISTRO Y COLOCACION DE CABLE DE ENERGÍA VULCANEL 2000 XLP EP CON PANTALLA Y CUBIERTA DE PVC PARA 15 KV, CALIBRE 1/0, MARCA CONDUCTORES MONTERREY, LATINCASA, CONDUMEX; INCLUYE: ACARREOS, TENDIDO, CORTE, CONEXIONES, ANDAMIOS, HERRAMIENTA MENOR, MANO | M | 0 | 81.48 | 0 | 1183.75 | 96451.95 | 0 | 0 | 1183.75 | 96451.95
DE OBRA Y TODO LO NECESARIO PARA SU CORRECTA EJECUCION.
| Total 17.- INSTALACION ELECTRICA |  |  |  | 115560.39 |  | 525278.53
50.- CONCEPTOS FUERA DEL TABULADOR
50SI000990 | SALIDA DE CONTACTO POR PISO MONOFASICO DUPLEX POLARIZADO CAT-M565M, CON PLACA DE ALUMINIO ANODIZADO CAT 95101 IF-3H, 15 AMP. 220 VOLTS. EN CAJA DE LAMINA GALVANIZADA CON TUBO CONDUIT P.V.C. PESADO MARCA ARROW-HART, INCLUYE; ACARREO, PRUEBAS, CONEXIONES, | SAL | 120 | 577.13 | 69255.6 | 142 | 81952.46 | 0 | 0 | 22 | 12696.86
CONECTORES, COPLES, CHALUPAS GALVANIZADAS, CHASIS, CABLES THW-LS /THHW-LS CAL. 12 PEGAMENTO P.V.C. HERRAMIENTA MENOR, MANO DE OBRA Y TODO LO NECESARIO PARA SU CORRECTA EJECUCION.
CE-067 | SUMINISTRO Y COLOCACION DE LUMINARIO AUTOBALASTRO TIPO COLGANTE DE 2X32 WATTS CON GABINETE DE EMPOTRAR EN PLAFON , EQUIPADO CON UN BALASTRO AUTOREGULADO ALTA FACTOR DE POTENCIA PARA OPERAR UNA LAMPARA 32 WATTS; INCLUYE: ACARREOS,ARMADO, ANDAMIOS A | PZA | 0 | 701.53 | 0 | 155 | 108737.15 | 0 | 0 | 155 | 108737.15
3.00 MTS DE ALTURA, CORTE EN PLAFONES, FLETE, ELEVACION, CONEXIONES, PRUEBAS, MANIOBRAS DE COLOCACION, HERRAMIENTA MENOR, MANO DE OBRA Y TODO LO NECESARIO PARA SU CORRECTA EJECUCION.
CE-102 | SUMINISTRO Y COLOCACION DE LAMPARA INDUSTRIAL TIPO CAMPANA DE ACRILICO DE 175 WATTS INC. BALASTRO, CABLE DE USO RUDO, CADENA DE SOPORTE, ELEVACIONES A 8 MTS DE ALTURA, MATERIALES, HERRAMIENTA MENOR Y TODO LO NECESARIO PARA SU CORRECTA EJECUCION. | PZA | 0 | 2848.76 | 0 | 20 | 56975.2 | 0 | 0 | 20 | 56975.2
| Total 50.- CONCEPTOS FUERA DEL TABULADOR |  |  |  | 614843.6 |  | 247664.81
| Total INSTALACION ELECRTICA |  |  |  | 730403.99 |  | 772943.34
CARPINTERIA
16.- HERRERIA Y CANCELERIA
CE-063 | SUMINISTRO E INSTALACION DE PERSIANA TIPO LOUVER A BASE DE PTR DE 4x2" EN LA PARTE INFERIOR Y 2"x2" A CADA 92CM DE SEPARACION CON PERSIANA DE LAMINA CAL. 20 ACABADO CON PINTURA ESMALTE; INLCUYE: ELEVACION, MANO DE OBRA HERRAMIENTA MENOR. | M2 | 0 | 1273.15 | 0 | 124.8 | 158889.12 | 0 | 0 | 124.8 | 158889.12
CE-073 | SUMINISTRO Y COLOCACION DE BANCA KUDOMI CON RESPALDO H40 X 150 CMS FABRICADO CON ESTRUCTURA METALICA A BASE DE TUBULAR REDONDO DE 1 1/2" LAMINA PERFORADA CAL. 18, SOPORTES DE CAL. 14 EN LAMINA LISA. TODO ACABADO CON PINTURA EPOXI POLIESTER EN POLVO AL | PZA | 0 | 3806.76 | 0 | 24 | 91362.24 | 0 | 0 | 24 | 91362.24
HORNO, PREVIO TRATAMIENTO DE FOSFATIZADO Y SELLADO ORGANICO, REGATONES DE PLASTICO Y FIJACION AL PISO CON TORNILLOS Y TAQUETES, INCLUYE: MANO DE OBRA, HERRAMIENTA, ACARREOS DENTRO Y FUERA DE LA OBRA Y TODO LO NECESARIO PARA SU CORRECTA EJECUCION.
CE-098 | SUMINISTRO Y COLOCACION DE CANALON DE 90 CMS DE DESARROLLO HECHO A BASE DE LAMINA LISA GALVANIZADA CAL. 20, BASTIDOR PARA MURO DE PTR 2x2" CAL .14 A CADA 1.00 MTS EN HORIZONTAL FIJADA A ESTRUCTURA EXISTENTE; INCLUYE: PRIMARIO ESTRUCTURAL EN BASTIDOR, | ML | 0 | 1255.48 | 0 | 16 | 20087.68 | 0 | 0 | 16 | 20087.68
SELLADO INTERIOR DE CANALON CON ACRILASTIC, REMACHES Y DOBLECES DE LAMINA HASTA 3.05 DE LONGITUD, ANDAMIOS A 8.00 MTS DE ALTURA, ACARREOS DENTRO Y FUERA DE LA OBRA, TODO LO NECESARIO PARA SU CORRECTA EJECUCION.
CE-099 | SUMINISTRO Y COLOCACION DE ESCALERA MARINA DE 0.50 MTS Y 3.20 MTS DE ALTURA HECHA A BASE DE TUBO Fo.No. DE 1" C-30 Y ESCALONES DE 3/4", ACABADO CON PRIMER ANTICORROSIVO, MANO DE OBRA, HERRAMIENTA Y MATERIALES. | PZA | 0 | 1225.92 | 0 | 1 | 1225.92 | 0 | 0 | 1 | 1225.92
| Total 16.- HERRERIA Y CANCELERIA |  |  |  | 203575.68 |  | 271564.96
50.- CONCEPTOS FUERA DEL TABULADOR
50SI001055 | SUMINISTRO Y COLOCACIÓN DE MOSTRADOR DE TRIPLAY 6MM. DE 0.60 CMS. EN DOS NIVELES, CON BASTIDOR DE MADERA DE PINO, ACABADO BARNIZ COLOR NATURAL, INCLUYE LLO NECESARIO PARA SU BUEN ACABADO Y TERMINACIÓN. | ML | 185 | 1879.2 | 347652 | 80 | 150336 | 105 | 197316 | 0 | 0
50SI001056 | SUMINISTRO Y COLOCACION DE PASAMANOS DE MADERA DE PINO DE 5X10 CMS. ACABADO TERMINADO INCLUYE BARNIZ, FIJACIÓN Y LO NECESARIO PARA SU ADECUADA CONSERVACIÓN. | ML | 75 | 271.71 | 20378.25 | 64.64 | 17563.33 | 10.36 | 2814.92 | 0 | 0
CE-100 | FABRICACION Y COLOCACION DE MUEBLE PARA RECEPCION DE EQUIPAJE DE 0.45 MTS DE ALTO Y 0.80 MTS DE ANCHO, CUBIERTA INTERIOR DE TRIPLAY DE 13 MM Y CUBIERTA EXTERIOR DE 19 MM, BASTIDOR VERTICAL DE 1 1/2" X 6", FIJACION AL PISO, ACABADO BARNIZ NATURAL, REMATE | ML | 0 | 2508 | 0 | 10 | 25080 | 0 | 0 | 10 | 25080
BOLEADO EN COLOR NARANJA TAMAYO, ACARREOS DENTRO Y FUERA DE LA OBRA.
| Total 50.- CONCEPTOS FUERA DEL TABULADOR |  |  |  | 441320.85 |  | 192979.33
| Total CARPINTERIA |  |  |  | 644896.53 |  | 464544.29
| Total TERMINAL DE TRANSPORTE (CONSTRUCCION) |  |  |  | 15740803.53 |  | 14210168.09
OBRA EXTERIOR
PATIO DE MANIOBRAS
PRELIMINARES Y PAVIMENTO DE CONCRETO HID
1101000011 | LIMPIEZA TRAZO Y NIVELACIÓN EN ÁREA DE DESPLANTE DE EDIFICACIONES. INCLUYE TODO LO NECESARIO PARA SU CORRECTA EJECUCION. | M2 | 2750 | 8.47 | 23292.5 | 14211.11 | 120368.1 | 0 | 0 | 11461.11 | 97075.6
1101000031 | DESPALME DE TERRENO A MAQUINA HASTA 25 CMS DE PROFUNDIDAD, PARA QUITAR CAPA DE TIERRA VEGETAL; INCLUYE: ACARREO A UNA DISTANCIA DE 20.00 MTS, MEDIDO SUELTO, DESENRAICE, HERRAMIENTA MENOR NECESARIA PARA LA REMOCIÓN, MANO DE OBRA Y TODO LO NECESARIO PARA | M3 | 687.5 | 25.67 | 17648.13 | 3882.78 | 99670.96 | 0 | 0 | 3195.28 | 82022.84
SU CORRECTA EJECUCION.
1103000021 | SUMINISTRO Y COLOCACIÓN DE MATERIAL MEJORADO MEDIDO COMPACTO; EN CAPAS DE 20 CMS DE ESPESOR, COMPACTADOS CON RODILLO VIBRATORIO MANUAL O EQUIPO SIMILAR, AL 90% , SEGÚN PRUEBA PROCTOR, PREVIA LA INCORPORACIÓN DEL AGUA NECESARIA; INCLUYE: ACARREOS, | M3 | 825.65 | 161.02 | 132946.16 | 18256.72 | 2939697.05 | 0 | 0 | 17431.07 | 2806750.89
MEDIDO COMPACTO. CON MATERIAL MEJORADO, EXTENDIDO DEL MATERIAL, HERRAMIENTA MENOR, MANO DE OBRA Y TODO LO NECESARIO PARA SU CORRECTA EJECUCION. MEDIDO COMPACTO. CON MATERIAL MEJORADO, EXTENDIDO DEL MATERIAL, HERRAMIENTA MENOR, MANO DE OBRA Y TODO LO
NECESARIO PARA SU CORRECTA EJECUCION.
1108000031 | ACARREOS EN CAMIÓN CON CARGA MANUAL DE TIERRA Y MATERIAL MIXTO, PRODUCTO DE LAS EXCAVACIONES QUE NO SEAN ROCA, MEDIDO SUELTO. PRIMER KILÓMETRO PAVIMENTO Y TODO LO NECESARIO PARA SU CORRECTA EJECUCION. | M3 | 1159.2 | 51.05 | 59177.16 | 3.638e-12 | 0 | 1159.2 | 59177.16 | 0 | 0
1108000032 | ACARREOS EN CAMIÓN DE TIERRA Y MATERIAL MIXTO, PRODUCTO DE LAS EXCAVACIONES QUE NO SEAN ROCA, MEDIDO SUELTO, DEMOLICIONES DE MAMPOSTERIA, DEMOLICIONES DE CONCRETO, TALA DE ARBOLES. KM 2 AL KM 20 EN PAVIMENTO Y TODO LO NECESARIO PARA SU CORRECTA | M3-Km | 11592 | 5.51 | 63871.92 | 107458.91 | 592098.59 | 0 | 0 | 95866.91 | 528226.67
EJECUCION. EJECUCION. EJECUCION. EJECUCION. EJECUCION. EJECUCION.
1103000100 | SUMINISTRO DE MATERIAL TRITURADO DE 1 1/2" A FINOS. PUESTO EN OBRA. INCLUYE TODO LO NECESARIO PARA SU CORRECTA EJECUCION. | M3 | 440 | 150.03 | 66013.2 | 2278.12 | 341786.34 | 0 | 0 | 1838.12 | 275773.14
1103000061 | RELLENO DE GRAVA GRADUADA DE 5 CM. PARA FILTRO PERIMETRAL EN POZO DE ABSORCIÓN; INCLUYE: ACARREO A 20 MTS, HERRAMIENTA MENOR, MANO DE OBRA Y TODO LO NECESARIO PARA SU CORRECTA EJECUCION. | M3 | 660 | 325.02 | 214513.2 | 14616.4 | 4750622.33 | 0 | 0 | 13956.4 | 4536109.13
1103000120 | MEZCLADO, TENDIDO Y COMPACTADO DE MATERIAL PETREO. INCLUYE TODO LO NECESARIO PARA SU CORRECTA EJECUCION. | M3 | 1100 | 47.43 | 52173 | 2278.12 | 108051.23 | 0 | 0 | 1178.12 | 55878.23
CE-001 | ACARREOS EN CAMIÓN CON CARGA MECÁNICA, DEL PRODUCTO DE LAS EXCAVACIONES MEDIDO SUELTO PRIMER KILÓMETRO EN TERRACERIA, CIRCULANDO SOBRE PAVIMENTO; INCLUYE: EQUIPO Y HERRAMIENTA, MENOR Y MAYOR, CONSUMOS, MANO DE OBRA Y TODO LO NECESARIO PARA SU CORRECTA | M3 | 0 | 21.9 | 0 | 24175.21 | 529437.1 | 0 | 0 | 24175.21 | 529437.1
EJECUCIÓN. EJECUCION. TRABAJO TERMINADO EJECUCION. TRABAJO TERMINADO EJECUCION. TRABAJO TERMINADO EJECUCION. TRABAJO TERMINADO EJECUCION. TRABAJO TERMINADO EJECUCION. TRABAJO TERMINADO
| Total PRELIMINARES Y PAVIMENTO DE CONCRETO HID |  |  |  | 654712.14 |  | 9481731.7
13.- ESTRUCTURA DE CONCRETO
| Total 13.- ESTRUCTURA DE CONCRETO |  |  |  | 519796.87 |  | 0
| Total PATIO DE MANIOBRAS |  |  |  | 1174509.01 |  | 9481731.7
AREA DE ESPERA DE UNIDADES
PRELIMINARES Y PAVIMENTO DE CONCRETO HID
| Total PRELIMINARES Y PAVIMENTO DE CONCRETO HID |  |  |  | 133224.57 |  | 0
13.- ESTRUCTURA DE CONCRETO
CE-078 | SUMINISTRO Y COLOCACION DE CONCRETO ESTAMPADO DE 10 CMS DE ESPESOR PARA AREA DE ANDENES Y ACCESOS COLOR MADERA TIPO CANTERA INC, CONCRETO F'C= 150 KG/CM2 APLICACION DE COLOR, MOLDES, ACARREOS, ELABORACION DE CONCRETO HECHO EN OBRA, ACARREOS LIBRES, | M2 | 0 | 270.02 | 0 | 1171.68 | 316377.03 | 0 | 0 | 1171.68 | 316377.03
MATERIALES, MANO DE OBRA, HERRAMIENTA Y TODO LO NECESARIO PARA SU CORRECTA EJECUCION.
| Total 13.- ESTRUCTURA DE CONCRETO |  |  |  | 219904.72 |  | 316377.03
| Total AREA DE ESPERA DE UNIDADES |  |  |  | 353129.29 |  | 316377.03
GUARNICIONES Y BANQUETAS
GUARNICIONES Y BANQUETAS
1102000021 | EXCAVACIÓN A MANO EN TERRENO TIPO "B" DE 0.0 A 2.0 O METROS DE PROFUNDIDAD SECCIÓN OBLIGADA; INCLUYE: ACARREO A 20 METROS, AFINES DE TALUDES, TRASPALEOS, AFINES DE FONDO, HERRAMIENTA MENOR, MANO DE OBRA Y TODO LO NECESARIO PARA SU CORRECTA EJECUCION. | M3 | 375.375 | 101.48 | 38093.06 | 37.77 | 3832.9 | 337.605 | 34260.16 | 0 | 0
EJECUCION. EJECUCION.
1103000051 | RELLENO DE EXCAVACIONES PARA ESTRUCTURAS Y/O PARA ALCANZAR NIVELES DE PROYECTO, EN CAPAS DE 20 CMS DE ESPESOR, COMPACTADO CON PISÓN AL 90 %, SEGÚN PRUEBA PROCTOR, PREVIA LA INCORPORACIÓN DEL AGUA NECESARIA; INCLUYE: SUMINISTRO Y EXTENDIDO DEL MATERIAL, | M3 | 252.56 | 161.02 | 40667.21 | 1435.35 | 231120.06 | 0 | 0 | 1182.79 | 190452.85
ACARREOS, MEDIDO COMPACTO CON MATERIAL MEJORADO, HERRAMIENTA MENOR, MANO DE OBRA Y TODO LO NECESARIO PARA SU CORRECTA EJECUCION. ACARREOS, MEDIDO COMPACTO CON MATERIAL MEJORADO, HERRAMIENTA MENOR, MANO DE OBRA Y TODO LO NECESARIO PARA SU CORRECTA
EJECUCION. ACARREOS, MEDIDO COMPACTO CON MATERIAL MEJORADO, HERRAMIENTA MENOR, MANO DE OBRA Y TODO LO NECESARIO PARA SU CORRECTA EJECUCION.
| Total GUARNICIONES Y BANQUETAS |  |  |  | 281407.85 |  | 234952.96
12.- CIMENTACION
| Total 12.- CIMENTACION |  |  |  | 7851.76 |  | 0
19.- PISOS Y RECUBRIMIENTOS
1901000011 | SUMINISTRO Y COLOCACION DE PISO DE CONCRETO F'c=150 KG/CM2 DE 10 CMS. DE ESPESOR ACABADO PULIDO O RAYADO CON BROCHA DE PELO, LOSAS 3.06 X 2.00 METROS, JUNTAS FRIAS ACABADOS CON VOLTEADOR Y REVOLVEDORA; INCLUYE: ACARREO, COLADO, CIMBRADO, DESCIMBRADO | M2 | 2502.5 | 175.97 | 440364.93 | 200 | 35194 | 2302.5 | 405170.93 | 0 | 0
CON MADERA DE PINO DE TERCERA, HERRAMIENTA, MANO DE OBRA Y TODO LO NECESARIO PARA SU CORRECTA EJECUCION. CON MADERA DE PINO DE TERCERA, HERRAMIENTA, MANO DE OBRA Y TODO LO NECESARIO PARA SU CORRECTA EJECUCION.
CE-103 | SUMINISTRO Y APLICACION DE PINTURA VIA COLOR PARA VIALIDADES Y GUARNICIONES EN CALIDAD COMEX DESARROLLO DE 30 CMS MAXIMO, INC: APLICACION DE SELLADOR, LIMPIEZA, MANO DE OBRA Y TODO LO NECESARIO PARA SU CORRECTA EJECUCION. | ML | 0 | 37.31 | 0 | 608.54 | 22704.63 | 0 | 0 | 608.54 | 22704.63
| Total 19.- PISOS Y RECUBRIMIENTOS |  |  |  | 440364.93 |  | 57898.63
50.- CONCEPTOS FUERA DEL TABULADOR
1313000011 | CONCRETO F c=150KG/CM2 EN GUARNICIONES CON SECCIÓN DE 15 X 20 X 40 CMS. CON CEMENTO NORMAL, TAMAÑO MÁXIMO DE AGREGADO 3/4 , ELABORADO EN OBRA CON REVOLVEDORA, VIBRADOR; INCLUYE: COLADO, VIBRADO, CURADO, CIMBRADO, DESCIMBRADO, HERRAMIENTA MENOR, MANO | M | 1689 | 166.67 | 281505.63 | 1880.43 | 313411.27 | 0 | 0 | 191.43 | 31905.64
DE OBRA Y TODO LO NECESARIO PARA SU CORRECTA EJECUCION. DE OBRA Y TODO LO NECESARIO PARA SU CORRECTA EJECUCION.
| Total 50.- CONCEPTOS FUERA DEL TABULADOR |  |  |  | 281505.63 |  | 313411.27
| Total GUARNICIONES Y BANQUETAS |  |  |  | 1011130.17 |  | 606262.86
DREN PLUVIAL Y BARDA PERIMETRAL
DREN PLUVIAL
DREN PLUVIAL
1101000011 | LIMPIEZA TRAZO Y NIVELACIÓN EN ÁREA DE DESPLANTE DE EDIFICACIONES. INCLUYE TODO LO NECESARIO PARA SU CORRECTA EJECUCION. | M2 | 770 | 8.47 | 6521.9 | 190.5 | 1613.54 | 579.5 | 4908.37 | 0 | 0
1102000021 | EXCAVACIÓN A MANO EN TERRENO TIPO "B" DE 0.0 A 2.0 O METROS DE PROFUNDIDAD SECCIÓN OBLIGADA; INCLUYE: ACARREO A 20 METROS, AFINES DE TALUDES, TRASPALEOS, AFINES DE FONDO, HERRAMIENTA MENOR, MANO DE OBRA Y TODO LO NECESARIO PARA SU CORRECTA EJECUCION. | M3 | 331.6 | 101.48 | 33650.77 | 126.78 | 12865.63 | 204.82 | 20785.13 | 0 | 0
EJECUCION. EJECUCION.
1103000021 | SUMINISTRO Y COLOCACIÓN DE MATERIAL MEJORADO MEDIDO COMPACTO; EN CAPAS DE 20 CMS DE ESPESOR, COMPACTADOS CON RODILLO VIBRATORIO MANUAL O EQUIPO SIMILAR, AL 90% , SEGÚN PRUEBA PROCTOR, PREVIA LA INCORPORACIÓN DEL AGUA NECESARIA; INCLUYE: ACARREOS, | M3 | 82.9 | 161.02 | 13348.56 | 152.78 | 24600.64 | 0 | 0 | 69.88 | 11252.08
MEDIDO COMPACTO. CON MATERIAL MEJORADO, EXTENDIDO DEL MATERIAL, HERRAMIENTA MENOR, MANO DE OBRA Y TODO LO NECESARIO PARA SU CORRECTA EJECUCION. MEDIDO COMPACTO. CON MATERIAL MEJORADO, EXTENDIDO DEL MATERIAL, HERRAMIENTA MENOR, MANO DE OBRA Y TODO LO
NECESARIO PARA SU CORRECTA EJECUCION.
| Total DREN PLUVIAL |  |  |  | 53521.23 |  | 24653619.49
12.- CIMENTACION
1201000011 | PLANTILLA DE CONCRETO HECHO EN OBRA F'c=50 KG/CM2 CON UN ESPESOR PROMEDIO DE 6 CM. INCLUYE TODO LO NECESARIO PARA SU CORRECTA EJECUCION. | M2 | 770 | 80.12 | 61692.4 | 73.29 | 5871.99 | 696.71 | 55820.41 | 0 | 0
1203000021 | CONCRETO F'c=200 KG/CM2 FABRICADO EN OBRA PARA CIMENTACIÓN, EL TAMAÑO MÁXIMO DEL AGREGADO SERÁ DE (3/4") Y SU CALIDAD Y BANCO DE PROCEDENCIA, DEBERÁN SER APROBADOS POR LA SECRETARIA, INCLUYE: ACARREO, MUESTREO, COLADO, VIBRADO, CURADO, DESPERDICIO, | M3 | 57.31 | 1800.91 | 103210.15 | 17.88 | 32200.27 | 39.43 | 71009.88 | 0 | 0
REVOLVEDORA Y TODO LO NECESARIO PARA SU CORRECTA EJECUCION.
1212000021 | ACERO PARA REFUERZO EN CIMENTACIÓN CON VARILLA NO. 3 Fy = 4200 KG/CM2, INCLUYE: SUMINISTRO EN OBRA, ACARREOS INTERNOS, HABILITADO, COLOCACIÓN, AMARRE, GANCHOS, TRASLAPES, DESPERDICIOS, DOBLECES EN CUALQUIER ELEMENTO ESTRUCTURAL, HERRAMIENTA MENOR, MANO | KGS | 6575 | 22.89 | 150501.75 | 2319.53 | 53094.04 | 4255.47 | 97407.71 | 0 | 0
DE OBRA Y TODO LO NECESARIO PARA SU CORRECTA EJECUCION. DE OBRA Y TODO LO NECESARIO PARA SU CORRECTA EJECUCION.
1213000011 | CIMBRA PARA CIMENTACIÓN CON MADERA DE PINO DE 3a. ACABADO COMÚN, MEDIDA POR SUPERFICIE DE CONTACTO, INCLUYE: MATERIA LES, MANO DE OBRA EN HABILITADO, CIMBRADO, DESCIMBRADO Y TODO LO NECESARIO PARA SU CORRECTA EJECUCION. | M2 | 455 | 132.91 | 60474.05 | 243.48 | 32360.93 | 211.52 | 28113.12 | 0 | 0
| Total 12.- CIMENTACION |  |  |  | 378796.33 |  | 123527.23
13.- ESTRUCTURA DE CONCRETO
CE-081 | SUMINISTRO Y COLOCACION DE REJILLA DE TRAFICO PESADO DE 47 CMS DE ANCHO HECHA A BASE DE ANGULO Y PTR DE 1 1/2" X 1 1/2" CAL. 12 A CADA 5.0 CMS. MARCO DE ANGULO DE 1 1/2" X3/16", CONTRAMARCO DE 2"X3/16" Y SOLERA DE LONGITUD DE 1 1/2" X 1/4" ACABADO CON | ML | 0 | 1329.62 | 0 | 37.5 | 49860.75 | 0 | 0 | 37.5 | 49860.75
PRIMARIO ESTRUCTURAL, INCLUYE: ANCLAJE, COLOCACION, MANO DE OBRA, MATERIALES, HERRAMIENTA, Y LO NECESARIO PARA SU CORRECTA EJECUCION.
| Total 13.- ESTRUCTURA DE CONCRETO |  |  |  | 750462.72 |  | 49860.75
15.- ALBAÑILERIA
| Total 15.- ALBAÑILERIA |  |  |  | 44919 |  | 0
| Total DREN PLUVIAL |  |  |  | 1227699.28 |  | 212467.79
BARDA PERIMETRAL
PRELIMINARES, MUROS DE MAMPOSTERIA Y MAL
1101000011 | LIMPIEZA TRAZO Y NIVELACIÓN EN ÁREA DE DESPLANTE DE EDIFICACIONES. INCLUYE TODO LO NECESARIO PARA SU CORRECTA EJECUCION. | M2 | 222.4 | 8.47 | 1883.73 | 35.49 | 300.6 | 186.91 | 1583.13 | 0 | 0
1102000021 | EXCAVACIÓN A MANO EN TERRENO TIPO "B" DE 0.0 A 2.0 O METROS DE PROFUNDIDAD SECCIÓN OBLIGADA; INCLUYE: ACARREO A 20 METROS, AFINES DE TALUDES, TRASPALEOS, AFINES DE FONDO, HERRAMIENTA MENOR, MANO DE OBRA Y TODO LO NECESARIO PARA SU CORRECTA EJECUCION. | M3 | 53.376 | 101.48 | 5416.6 | 25.42 | 2579.62 | 27.956 | 2836.97 | 0 | 0
EJECUCION. EJECUCION.
| Total PRELIMINARES, MUROS DE MAMPOSTERIA Y MAL |  |  |  | 8125.52 |  | 2880.22
12.- CIMENTACION
1201000031 | PLANTILLA DE CONCRETO F'c=100 KG/CM2 HECHO EN OBRA CON UN ESPESOR DE 6 CM, INCLUYE: PREPARACIÓN DEL ÁREA DE DESPLANTE Y TODO LO NECESARIO PARA SU CORRECTA EJECUCION. | M2 | 133.44 | 92.51 | 12344.53 | 35.49 | 3283.18 | 97.95 | 9061.35 | 0 | 0
| Total 12.- CIMENTACION |  |  |  | 12344.53 |  | 3283.18
13.- ESTRUCTURA DE CONCRETO
| Total 13.- ESTRUCTURA DE CONCRETO |  |  |  | 59177.07 |  | 0
14.- ESTRUCTURA METALICA
| Total 14.- ESTRUCTURA METALICA |  |  |  | 146408.52 |  | 0
15.- ALBAÑILERIA
| Total 15.- ALBAÑILERIA |  |  |  | 71357.04 |  | 0
| Total BARDA PERIMETRAL |  |  |  | 297412.68 |  | 6163.4
| Total DREN PLUVIAL Y BARDA PERIMETRAL |  |  |  | 1525111.96 |  | 218631.19
CASETA DE CONTROL
11.-PRELIMINARES
1101000011 | LIMPIEZA TRAZO Y NIVELACIÓN EN ÁREA DE DESPLANTE DE EDIFICACIONES. INCLUYE TODO LO NECESARIO PARA SU CORRECTA EJECUCION. | M2 | 32 | 8.47 | 271.04 | 10 | 84.7 | 22 | 186.34 | 0 | 0
| Total 11.-PRELIMINARES |  |  |  | 4794.56 |  | 84.7
12.- CIMENTACION
1201000031 | PLANTILLA DE CONCRETO F'c=100 KG/CM2 HECHO EN OBRA CON UN ESPESOR DE 6 CM, INCLUYE: PREPARACIÓN DEL ÁREA DE DESPLANTE Y TODO LO NECESARIO PARA SU CORRECTA EJECUCION. | M2 | 7.22 | 92.51 | 667.92 | 13.44 | 1243.33 | 0 | 0 | 6.22 | 575.41
1203000021 | CONCRETO F'c=200 KG/CM2 FABRICADO EN OBRA PARA CIMENTACIÓN, EL TAMAÑO MÁXIMO DEL AGREGADO SERÁ DE (3/4") Y SU CALIDAD Y BANCO DE PROCEDENCIA, DEBERÁN SER APROBADOS POR LA SECRETARIA, INCLUYE: ACARREO, MUESTREO, COLADO, VIBRADO, CURADO, DESPERDICIO, | M3 | 1.54 | 1800.91 | 2773.4 | 1.26 | 2269.15 | 0.28 | 504.25 | 0 | 0
REVOLVEDORA Y TODO LO NECESARIO PARA SU CORRECTA EJECUCION.
1212000011 | ACERO PARA REFUERZO EN CIMENTACIÓN CON VARILLA NO.2 Fy = 2400 KG/CM2, INCLUYE: SUMINISTRO EN OBRA, ACARREOS INTERNOS, HABILITADO, COLOCACIÓN, AMARRE, GANCHOS, TRASLAPES, DESPERDICIOS, DOBLECES EN CUALQUIER ELEMENTO ESTRUCTURAL, HERRAMIENTA MENOR, MANO DE | KG | 34.22 | 24.66 | 843.87 | 16 | 394.56 | 18.22 | 449.31 | 0 | 0
OBRA Y TODO LO NECESARIO PARA SU CORRECTA EJECUCION.
1212000021 | ACERO PARA REFUERZO EN CIMENTACIÓN CON VARILLA NO. 3 Fy = 4200 KG/CM2, INCLUYE: SUMINISTRO EN OBRA, ACARREOS INTERNOS, HABILITADO, COLOCACIÓN, AMARRE, GANCHOS, TRASLAPES, DESPERDICIOS, DOBLECES EN CUALQUIER ELEMENTO ESTRUCTURAL, HERRAMIENTA MENOR, MANO | KGS | 78.42 | 22.89 | 1795.03 | 119.64 | 2738.56 | 0 | 0 | 41.22 | 943.53
DE OBRA Y TODO LO NECESARIO PARA SU CORRECTA EJECUCION. DE OBRA Y TODO LO NECESARIO PARA SU CORRECTA EJECUCION.
1213000011 | CIMBRA PARA CIMENTACIÓN CON MADERA DE PINO DE 3a. ACABADO COMÚN, MEDIDA POR SUPERFICIE DE CONTACTO, INCLUYE: MATERIA LES, MANO DE OBRA EN HABILITADO, CIMBRADO, DESCIMBRADO Y TODO LO NECESARIO PARA SU CORRECTA EJECUCION. | M2 | 2.36 | 132.91 | 313.67 | 3.6 | 478.48 | 0 | 0 | 1.24 | 164.81
| Total 12.- CIMENTACION |  |  |  | 9110.09 |  | 7124.08
13.- ESTRUCTURA DE CONCRETO
1302000041 | CIMBRA PARA LOSAS Y TRABES DE AZOTEA CON MADERA DE PINO; INCLUYE: CIMBRADO, DESCIMBRADO, ANDAMIOS, MADERA DE PINO DE TERCERA PARA SOPORTE, CONTRAVENTEO Y ARRASTRES (POLINES, BARROTES Y CHAFLANES), HERRAMIENTA MENOR, MANO DE OBRA Y TODO LO NECESARIO PARA | M2 | 19.04 | 247.39 | 4710.31 | 7.82 | 1934.59 | 11.22 | 2775.72 | 0 | 0
SU CORRECTA EJECUCION.
1310000051 | ACERO DE REFUERZO EN LOSAS Y TRABES DE AZOTEA CON VARILLA NUM. 3 Fy=4000 KG/CM2; INCLUYE: ACARREOS INTERNOS, SUMINISTRO EN OBRA, HABILITADO, COLOCACIÓN, AMARRES, GANCHOS, TRASLAPES, DESPERDICIOS, DOBLECES, HERRAMIENTA MENOR, MANO DE OBRA Y TODO LO | KG | 128.66 | 22.84 | 2938.59 | 80.44 | 1837.25 | 48.22 | 1101.34 | 0 | 0
NECESARIO PARA SU CORRECTA EJECUCION.
1306000021 | CONCRETO SIMPLE DE F c=200 Kg/Cm2 FABRICADO EN OBRA CON REVOLVEDORA PARA: LOSAS Y TRABES DE AZOTEA . TAMAÑO MÁXIMO DEL AGREGADO 19 MM. (3/4"), BANCO DE PROCEDENCIA APROBADO POR LA SECRETARIA; INCLUYE: ACARREO DENTRO DE LA OBRA, COLADO, VIBRADO, | M3 | 1.9 | 2152.97 | 4090.64 | 1.5 | 3229.46 | 0.4 | 861.19 | 0 | 0
CURADO, MUESTREO, DESPERDICIO, MATERIALES, MANO DE OBRA, EQUIPO, HERRAMIENTA MENOR Y TODO LO NECESARIO PARA SU CORRECTA EJECUCION.
| Total 13.- ESTRUCTURA DE CONCRETO |  |  |  | 11739.54 |  | 7001.3
15.- ALBAÑILERIA
1503000041 | MURO DE 14Cm. ESP. DE TABIQUE ROJO COMUN. ASENTADO CON MORTERO CEM-CAL-ARENA 1:3:12. ACABADO COMUN. HASTA UNA ALTURA DE 0 A 3M. INCLUYE: ACARREOS A 20 MTS. DESPERDICIOS, LIMPIEZA, MATERIALES, ANDAMIOS, MANO DE OBRA EQUIPO, HERRAMIENTA Y TODO LO NECESARIO | M2 | 32.22 | 237.12 | 7640.01 | 28.06 | 6653.59 | 4.16 | 986.42 | 0 | 0
PARA SU CORRECTA EJECUCION.
1508000011 | ACERO PARA REFUERZO EN CADENAS Y CASTILLOS, CON VARILLA DEL NO. 2 FY= 2400 KG/CM2, INCLUYE: ACARREOS INTERNOS, SUMINISTRO EN OBRA, HABILITADO, COLOCACIÓN, AMARRES, GANCHOS, TRASLAPES, DESPERDICIOS, DOBLECES, HERRAMIENTA MENOR, MANO DE OBRA Y TODO LO | KG | 47.98 | 27.94 | 1340.56 | 56.32 | 1573.58 | 0 | 0 | 8.34 | 233.02
NECESARIO PARA SU CORRECTA EJECUCION.
1508000021 | ACERO PARA REFUERZO EN CADENAS Y CASTILLOS CON VARILLA No. 3 FY=4000 KG/CM2. INCLUYE: ACARREOS INTERNOS, SUMINISTRO EN OBRA, HABILITADO, COLOCACIÓN, AMARRES, GANCHOS, TRASLAPES, DESPERDICIOS, DOBLECES, HERRAMIENTA MENOR, MANO DE OBRA Y TODO LO NECESARIO | KG | 118.98 | 25.7 | 3057.79 | 156.52 | 4022.56 | 0 | 0 | 37.54 | 964.78
PARA SU CORRECTA EJECUCION.
1509000011 | CONCRETO F'C= 150KG/CM2, EN CADENAS Y CASTILLOS, CEMENTO NORMAL, T.M.A. 3/4", ELABORADO EN OBRA, CON MAQUINA REVOLVEDORA, COLOCADO, VIBRADO Y CURADO; INCLUYE: ACARREOS INTERNOS, DESPERDICIOS, MUESTREO, HERRAMIENTA MENOR, MANO DE OBRA Y TODO LO NECESARIO | M3 | 1.14 | 1880.88 | 2144.2 | 1.06 | 1993.73 | 0.08 | 150.47 | 0 | 0
PARA SU CORRECTA EJECUCION.
1505000068 | CIMBRA EN CADENAS Y CASTILLOS CON MADERA DE PINO DE 3a., ACABADO COMÚN; INCLUYE: HABILITADO, CIMBRADO, DESCIMBRADO, HERRAMIENTA MENOR, MANO DE OBRA Y TODO LO NECESARIO PARA SU CORRECTA EJECUCION. | M2 | 16.08 | 162.38 | 2611.07 | 24.44 | 3968.57 | 0 | 0 | 8.36 | 1357.5
| Total 15.- ALBAÑILERIA |  |  |  | 16793.63 |  | 18212.03
16.- HERRERIA Y CANCELERIA
| Total 16.- HERRERIA Y CANCELERIA |  |  |  | 1668.38 |  | 0
17.- INSTALACION ELECTRICA
1702000010 | SUMINISTRO Y COLOCACION DE CENTRO DE CARGA QOD-2, MARCA SQUARE'D; INCLUYE: ACARREO,CONEXION, PRUEBA, MATERIALES PARA SU FIJACION, HERRAMIENTA MENOR, MANO DE OBRA Y TODO LO NECESARIO PARA SU CORRECTA EJECUCION. | PZA | 2 | 247.77 | 495.54 | 2 | 495.54 | 0 | 0 | 0 | 0
1702000420 | SUMINISTRO Y COLOCACION DE INTERRUPTOR TERMOMAGNETICO TIPO QO DE 1 POLO 15 A 50 AMPER'S, MARCA SQUARE'D; INCLUYE: ACARREO, CONEXIÓN, PRUEBA, HERRAMIENTA MENOR, MANO DE OBRA Y TODO LO NECESARIO PARA SU CORRECTA EJECUCION. | PZA | 2 | 145.19 | 290.38 | 2 | 290.38 | 0 | 0 | 0 | 0
| Total 17.- INSTALACION ELECTRICA |  |  |  | 6991.04 |  | 785.92
19.- PISOS Y RECUBRIMIENTOS
1906000021 | FIRME DE CONCRETO F'c=100 KG/CM2 DE 10 CM DE ES PESOR; INCLUYE: NIVELACIÓN, COMPACTACIÓN, ACARREO, LIMPIEZA, CURADO, MANO DE OBRA Y TODO LO NECESARIO PARA SU CORRECTA EJECUCION. | M2 | 6.2 | 164.09 | 1017.36 | 6.2 | 1017.36 | 0 | 0 | 0 | 0
| Total 19.- PISOS Y RECUBRIMIENTOS |  |  |  | 5814.3 |  | 1017.36
21.- ACABADOS
2121000011 | CHAFLÁN MORTERO CEMENTO-CAL-ARENA EN PROPORCIÓN 1:1:8 DE SECCIÓN TRIANGULAR DE 10 CM PULIDO A LLANA METÁLICA CON CEMENTO INCLUYE: MATERIALES, MANO DE OBRA, ACARREOS A CUALQUIER NIVEL, HERRAMIENTA, MANO DE OBRA, LIMPIEZA Y TODO LO NECESARIO PARA SU | M | 16 | 52.74 | 843.84 | 16 | 843.84 | 0 | 0 | 0 | 0
CORRECTA EJECUCION.
| Total 21.- ACABADOS |  |  |  | 23705.4 |  | 843.84
50.- CONCEPTOS FUERA DEL TABULADOR
50SI001049 | SUMINISTRO Y COLOCACION DE PLUMA METALICA EN ACCESO DE 5.00 MTS. DE LONGITUD, BASE SOPORTE DE 1.20 MTS. DE ALTO, FABRICADA A BASE DE PERFILES METALICOS DE P.T.R. DE 1" X 24 MM. EN DIAGONALES Y VERTICALES, P.T.R. DE 1 1/2" X 2.8 MM. | PZA | 4 | 4611.85 | 18447.4 | 2 | 9223.7 | 2 | 9223.7 | 0 | 0
EN CUERDAS EXTERIORES, P.T.R. DE 2 1/2" X 3.2 MM. EN POSTES DE APOYO, INCLUYE: ACARREOS, PINTURA ESMALTE Y ANTICORROSIVA, ANCLAJE A ZAPATA (Z-1) A UNA PROFUNDIDAD DE 0.80 MTS., PLACAS DE ACERO DE 1/4" DE ESPESOR, PERNOS DE 1" DE DIAMETRO, SOLERA DE 3/8"
X 3" EN AMBAS CARAS, CONTRAPESO A BASE DE CAJA DE LAMINA CAL. 12, RELLENA CON CONCRETO NORMAL, SOPORTE DE P.T.R. DE 1 1/2" X 2.8 MM., PLOMEADO, NIVELACION, HERRAMIENTA, MANO DE OBRA, PRUEBAS Y TODO LO NECESARIO PARA SU CORRECTA EJECUCION.
CE-089 | SUMINISTRO Y COLOCACION DE VENTANA DE HECHO A BASE DE A BASE DE PERFILES DE ALUMINIO COLOR NATURAL DE 2 " CRISTAL CLARO DE 6.00 MM. DE ESPESOR; INCLUYE; ACARREO, PLOMEADO, NIVELACION, EMBOQUILLADO, CORTES, DESPERDICIOS, HERRAMIENTA, LIMPIEZA, MANO DE | M2 | 0 | 962.73 | 0 | 5.95 | 5728.24 | 0 | 0 | 5.95 | 5728.24
OBRA Y TODO LO NECESARIO PARA SU CORRECTA EJECUCION. (CASETA DE VIGILANCIA)
CE-110 | SUMINISTRO Y COLOCACION DE PUERTA DE ALUMINIO DE 0.74X2.10 MTS HECHA A BASE DE PERFIL DE 2" CERCO DE 3" CON PIVOTE DESCENTRADO CON DUELA EN LA PARTE SUPERIOR, CHAPA MARCA PHILIPS INC: ACARREOS DENTRO Y FUERA DE LA OBRA, COLOCACION, MANO DE OBRA, | PZA | 0 | 2703.63 | 0 | 2 | 5407.26 | 0 | 0 | 2 | 5407.26
HERRAMIENTA Y TODO LO NECESARIO PARA SU CORRECTA EJECUCION. (CASETA DE VIGILANCIA)
| Total 50.- CONCEPTOS FUERA DEL TABULADOR |  |  |  | 29221.84 |  | 20359.2
| Total CASETA DE CONTROL |  |  |  | 109838.78 |  | 55428.43
SEÑALIZACION Y MOBILIARIO URBANO
SEÑALIZACION DE LA OBRA
16.- HERRERIA Y CANCELERIA
CE-060 | SUMINISTRO Y COLOCACION DE PORTON DE 2.30X6.00 MTS DE LONGITUD DE DOS HOJAS HECHA A BASE DE PERFIL TUBULAR DE 3" @ 20 CMS, ALTURA TOTAL DE TUBO 2.30 MTS, PUNTA ALARGADA, TAPADA CON PLACA DE ACERO, SOLERA DE 3" X 1/4" RIGIDIZANTES, 3 BISAGRAS POR HOJA | PZA | 0 | 21391.69 | 0 | 2 | 42783.38 | 0 | 0 | 2 | 42783.38
ACABADO PINTURA ESMALTE COMEX 126 GRIS CLARO; INCLUYE: ACARREOS DENTRO Y FUERA DE OBRA.
CE-061 | SUMINISTRO Y COLOCACION DE REJA PROTECCION HECHA A BASE DE PERFIL TUBULAR DE 3" @ 20 CMS, ALTURA TOTAL DE TUBO 1.50 MTS, PUNTA ALARGADA, TAPADA CON PLACA DE ACERO, SOLERA DE 3" X 1/4" EN LA PARTE SUPERIOR, ACABADO PINTURA ESMALTE COMEX 126 GRIS CLARO, | ML | 0 | 1703.41 | 0 | 80.23 | 136664.58 | 0 | 0 | 80.23 | 136664.58
INCLUYE: ACARREOS DENTRO Y FUERA DE OBRA.
| Total 16.- HERRERIA Y CANCELERIA |  |  |  | 9488.02 |  | 234876.39
50.- CONCEPTOS FUERA DEL TABULADOR
5030000012 | SUMINISTRO Y COLOCACION DE SEÑALIZACION RESTRICTIVA/PREVENTIVA DE 0.47x0.47 m. ACABADO ESMALTE CON IMPRESION SERIGRAFICA, REFLEJANTE GRADO INGENIERIA ALTA INTENSIDAD, INCLUYE: MATERIAL DE FIJACION, HERRAMIENTA Y MANO DE OBRA, ACARREOS DENTRO Y FUERA DE | PZA | 35 | 1515.3 | 53035.5 | 15 | 22729.5 | 20 | 30306 | 0 | 0
LAS OBRA.
5030000013 | SUMINISTRO Y COLOCACION DE POSTES DE 3.00m. DE ALTURA PARA SOPORTE DE SEÑALAMIENTOS, FABRICADO A BASE DE TUBO DE FIERRO NEGRO DE 3" DE DIAM. CED. 30, REMATE SUPERIOR CURVO DE TUBO DE FIERRO NEGRO DE 2" DE DIAM. CED. 30, ACABADO CON PINTURA BLANCA, SEGUN | PZA | 35 | 657.75 | 23021.25 | 8 | 5262 | 27 | 17759.25 | 0 | 0
DISEÑO, INCL.: MATERIALES, FABRICACION, ACARREOS DENTRO Y FUERA DE LA OBRA, FIJACION, NIVELACION, PLOMEO, HERRAMIENTA, MANO DE OBRA Y TODO LO NECESARIO PARA SU CORRECTA COLOCACION. VER DETALLE EN PLANO
CE-085 | SUMINISTRO Y COLOCACION DE SEÑALIZACION INFORMATIVA DE 44.7x44.7CM. EN TROVICEL, INCLUYE: MATERIAL DE FIJACION, HERRAMIENTA Y MANO DE OBRA, ACARREOS DENTRO, FUERA DE LA OBRA Y TODO LO NECESARIO PARA SU CORRECTA EJECUCION. | PZA | 0 | 231.68 | 0 | 120 | 27801.6 | 0 | 0 | 120 | 27801.6
CE-086 | SUMINISTRO Y COLOCACION DE SEÑALIZACION INFORMATIVA DE54.80 X 36.50 CMS. EN TROVICEL, INCLUYE: MATERIAL DE FIJACION, HERRAMIENTA Y MANO DE OBRA, ACARREOS DENTRO, FUERA DE LA OBRA Y TODO LO NECESARIO PARA SU CORRECTA EJECUCION. | PZA | 0 | 296.55 | 0 | 14 | 4151.7 | 0 | 0 | 14 | 4151.7
CE-087 | SUMINISTRO Y COLOCACION DE SEÑALIZACION INFORMATIVA DE 50.50 CMS DE DIAMETRO. EN TROVICEL, INCLUYE: MATERIAL DE FIJACION, HERRAMIENTA Y MANO DE OBRA, ACARREOS DENTRO, FUERA DE LA OBRA Y TODO LO NECESARIO PARA SU CORRECTA EJECUCION | PZA | 0 | 482.3 | 0 | 2 | 964.6 | 0 | 0 | 2 | 964.6
CE-088 | SUMINISTRO Y COLOCACION DE SEÑALIZACION INFORMATIVA DE TRIANGULAR DE 68.0 CMS POR LADO. EN TROVICEL, INCLUYE: MATERIAL DE FIJACION, HERRAMIENTA Y MANO DE OBRA, ACARREOS DENTRO, FUERA DE LA OBRA Y TODO LO NECESARIO PARA SU CORRECTA EJECUCION. | PZA | 0 | 810.45 | 0 | 2 | 1620.9 | 0 | 0 | 2 | 1620.9
CE-108 | SUMINISTRO Y COLOCACION DE SEÑALIZACION INTERIORES HECHAS A BASE DE TROVICEL ENTRE 0.06 M2 Y 0.25 M2 POR PIEZA TEXTOS ALUSIVOS A LA OBRA, INCLUYE: FIJACION A MURO DE TABIQUE O A MURO DE TABLAROCA, HERRAMIENTA, MATERIALES Y HERRAMIENTA MENOR. | PZA | 0 | 330.89 | 0 | 149 | 49302.61 | 0 | 0 | 149 | 49302.61
| Total 50.- CONCEPTOS FUERA DEL TABULADOR |  |  |  | 76056.75 |  | 111832.91
| Total SEÑALIZACION DE LA OBRA |  |  |  | 85544.77 |  | 291280.87
MOBILIARIO URBANO
50.- CONCEPTOS FUERA DEL TABULADOR
| Total 50.- CONCEPTOS FUERA DEL TABULADOR |  |  |  | 155874.42 |  | 0
| Total MOBILIARIO URBANO |  |  |  | 155874.42 |  | 0
| Total SEÑALIZACION Y MOBILIARIO URBANO |  |  |  | 241419.19 |  | 291280.87
CISTERNA DE CONCRETO DE 50 M3
CISTERNA DE CONCRETO DE 50 M3
11.-PRELIMINARES
1102000033 | EXCAVACIÓN EN TERRENO TIPO "B" EN SECO DE 0.00 A 2.00 METROS DE PROFUNDIDAD, CON AUXILIO DE RETROEXCAVADORA; INCLUYE: ACARREO A 20 METROS, AFINES DE TALUDES, TRASPALEOS, AFINES DE FONDO, HERRAMIENTA MENOR, MANO DE OBRA Y TODO LO NECESARIO PARA SU | M3 | 115.64 | 74.24 | 8585.11 | 58.41 | 4336.36 | 57.23 | 4248.76 | 0 | 0
CORRECTA EJECUCION. CORRECTA EJECUCION. CORRECTA EJECUCION. CORRECTA EJECUCION. CORRECTA EJECUCION. CORRECTA EJECUCION.
1103000013 | RELLENO DE EXCAVACIONES PARA ESTRUCTURAS Y/O PARA ALCANZAR NIVELES DE PROYECTO, EN CAPAS DE 20 CMS DE ESPESOR, COMPACTADOS CON RODILLO VIBRATORIO MANUAL O EQUIPO SIMILAR, AL 90% , SEGÚN PRUEBA PROCTOR, PREVIA LA INCORPORACIÓN DEL AGUA NECESARIA; | M3 | 30.76 | 61.84 | 1902.2 | 15.85 | 980.16 | 14.91 | 922.03 | 0 | 0
INCLUYE: ACARREOS, MEDIDO COMPACTO. CON MATERIAL PRODUCTO DE EXCAVACIÓN, EXTENDIDO DEL MATERIAL, HERRAMIENTA MENOR, MANO DE OBRA Y TODO LO NECESARIO PARA SU CORRECTA EJECUCION.
1108000031 | ACARREOS EN CAMIÓN CON CARGA MANUAL DE TIERRA Y MATERIAL MIXTO, PRODUCTO DE LAS EXCAVACIONES QUE NO SEAN ROCA, MEDIDO SUELTO. PRIMER KILÓMETRO PAVIMENTO Y TODO LO NECESARIO PARA SU CORRECTA EJECUCION. | M3 | 179.4 | 51.05 | 9158.37 | 55.33 | 2824.6 | 124.07 | 6333.77 | 0 | 0
1108000032 | ACARREOS EN CAMIÓN DE TIERRA Y MATERIAL MIXTO, PRODUCTO DE LAS EXCAVACIONES QUE NO SEAN ROCA, MEDIDO SUELTO, DEMOLICIONES DE MAMPOSTERIA, DEMOLICIONES DE CONCRETO, TALA DE ARBOLES. KM 2 AL KM 20 EN PAVIMENTO Y TODO LO NECESARIO PARA SU CORRECTA | M3-Km | 1794 | 5.51 | 9884.94 | 55.33 | 304.87 | 1738.67 | 9580.07 | 0 | 0
EJECUCION. EJECUCION. EJECUCION. EJECUCION. EJECUCION. EJECUCION.
| Total 11.-PRELIMINARES |  |  |  | 42674.97 |  | 8445.99
12.- CIMENTACION
1201000031 | PLANTILLA DE CONCRETO F'c=100 KG/CM2 HECHO EN OBRA CON UN ESPESOR DE 6 CM, INCLUYE: PREPARACIÓN DEL ÁREA DE DESPLANTE Y TODO LO NECESARIO PARA SU CORRECTA EJECUCION. | M2 | 78.3 | 92.51 | 7243.53 | 77.66 | 7184.33 | 0.64 | 59.21 | 0 | 0
1203000062 | COLOCACION, VIBRADO Y CURADO DE CONCRETO PREMEZCLADO EN CIMENTACION INCLUYE: MANO DE OBRA, HERRAMIENTA Y TODO LO NECESARIO PARA SU CORRECTA EJECUCION. | M3 | 40 | 118.98 | 4759.2 | 25.99 | 3092.29 | 14.01 | 1666.91 | 0 | 0
1203000081 | SUMINISTRO DE CONCRETO PREMEZCLADO F'c=250 KG/CM2 CON CEMENTO R.N. TIRO DIRECTO, EL TAMAÑO MÁXIMO DEL AGREGADO SERÁ DE (3/4"), INCLUYE: DESPERDICIO Y TODO LO NECESARIO PARA SU CORRECTA EJECUCION. | M3 | 40 | 1574.96 | 62998.4 | 25.99 | 40933.21 | 14.01 | 22065.19 | 0 | 0
1212000011 | ACERO PARA REFUERZO EN CIMENTACIÓN CON VARILLA NO.2 Fy = 2400 KG/CM2, INCLUYE: SUMINISTRO EN OBRA, ACARREOS INTERNOS, HABILITADO, COLOCACIÓN, AMARRE, GANCHOS, TRASLAPES, DESPERDICIOS, DOBLECES EN CUALQUIER ELEMENTO ESTRUCTURAL, HERRAMIENTA MENOR, MANO DE | KG | 70.28 | 24.66 | 1733.1 | 137.51 | 3391 | 0 | 0 | 67.23 | 1657.89
OBRA Y TODO LO NECESARIO PARA SU CORRECTA EJECUCION.
1212000021 | ACERO PARA REFUERZO EN CIMENTACIÓN CON VARILLA NO. 3 Fy = 4200 KG/CM2, INCLUYE: SUMINISTRO EN OBRA, ACARREOS INTERNOS, HABILITADO, COLOCACIÓN, AMARRE, GANCHOS, TRASLAPES, DESPERDICIOS, DOBLECES EN CUALQUIER ELEMENTO ESTRUCTURAL, HERRAMIENTA MENOR, MANO | KGS | 1676.34 | 22.89 | 38371.42 | 2292.18 | 52468 | 0 | 0 | 615.84 | 14096.58
DE OBRA Y TODO LO NECESARIO PARA SU CORRECTA EJECUCION. DE OBRA Y TODO LO NECESARIO PARA SU CORRECTA EJECUCION.
1213000021 | CIMBRA PARA CIMENTACIÓN CON CIMBRAPLAY DE PINO DE 16 MM. Y MADERA DE PINO DE 3a. ACABADO APARENTE, MEDIDA POR SUPERFICIE DE CONTACTO, INCLUYE: MATERIALES, MANO DE OBRA EN HABILITADO, CIMBRADO, DESCIMBRADO Y TODO LO NECESARIO PARA SU CORRECTA EJECUCION. | M2 | 239.4 | 204.09 | 48859.15 | 142.67 | 29117.52 | 96.73 | 19741.63 | 0 | 0
1213000025 | CIMBRA PARA LOSA CON CIMBRAPLAY DE PINO DE 16 MM. Y MADERA DE PINO DE 3a. ACABADO APARENTE, MEDIDA POR SUPERFICIE DE CONTACTO, INCLUYE: MATERIALES, MANO DE OBRA EN HABILITADO, CIMBRADO, DESCIMBRADO Y TODO LO NECESARIO PARA SU CORRECTA EJECUCION. | M2 | 38.72 | 216.17 | 8370.1 | 61.26 | 13242.57 | 0 | 0 | 22.54 | 4872.47
| Total 12.- CIMENTACION |  |  |  | 202451.4 |  | 149428.92
13.- ESTRUCTURA DE CONCRETO
| Total 13.- ESTRUCTURA DE CONCRETO |  |  |  | 78482.7 |  | 0
15.- ALBAÑILERIA
| Total 15.- ALBAÑILERIA |  |  |  | 1551.09 |  | 0
16.- HERRERIA Y CANCELERIA
1601000072 | SUMINISTRO Y COLOCACIÓN DE TAPA DE CARCAMO SECO DE 1.12X1.12 M. INCLUYE: LAMINA CALIBRE 14 ANTIDERRAPANTE, BISAGRA TIPO PERNO DE 25X3 MM. Y ANGULO DE 25X3 MM Y 38X3 MM. CON ANCLAS No. 2 DE 40 CMS. PORTACANDO, PINTURA ANTICORROSIVA, ESMALTE Y TODO LO | PZA | 2 | 1120.01 | 2240.02 | 2 | 2240.02 | 0 | 0 | 0 | 0
NECESARIO PARA SU CORRECTA EJECUCION.
1601000073 | SUMINISTRO Y COLOCACIÓN DE MARCO METALICO DE 1.00 X0.20 M. DE ANGULO DE 3/4"X1/8" DE ESPESOR. CON MALLA TIPO ARENERO PARA VENTILACIÓN DE CARCAMO SECO INCLUYE: PINTURA ANTICORROSIVA, ESMALTE Y TODO LO NECESARIO PARA SU CORRECTA EJECUCION. | PZA | 2 | 253.07 | 506.14 | 2 | 506.14 | 0 | 0 | 0 | 0
| Total 16.- HERRERIA Y CANCELERIA |  |  |  | 2774.62 |  | 2746.16
18.- INSTALACION HIDRO-SANITARIA
1827003891 | SUMINISTRO Y COLOCACION DE TUBO GALVANIZADO, CED-40 DE 3" PARA VENTILACIÓN CON NIPLE DE 30 CM., CODO DE 90 GRADOS, "T" DE 3", TAPÓN CAPA CON PERFORACIONES DE 1/16"; INCLUYE: ACARREO, HERRAMIENTA MENOR, MANO DE OBRA Y TODO LO NECESARIO PARA SU CORRECTA | PZA | 2 | 1573.33 | 3146.66 | 2 | 3146.66 | 0 | 0 | 0 | 0
EJECUCION.
| Total 18.- INSTALACION HIDRO-SANITARIA |  |  |  | 3146.66 |  | 3146.66
21.- ACABADOS
| Total 21.- ACABADOS |  |  |  | 6027.32 |  | 0
50.- CONCEPTOS FUERA DEL TABULADOR
50SI001023 | SUMINISTRO Y COLOCACION DE TAPA DE REGISTRO DE 80 X 80 CMS. DE LAMINA CALIBRE 14 ANTIDERRAPANTE, INCLUYE: BISAGRAS TIPO PERNO DE 25 X 3 MM., ANGULO DE 50 X 3 MM. Y 25 X 3 MM., CON ANCLAS DE ACERO No. 2 A CADA 40 CMS., PORTACANDADO, PINTURA ANTICORROSIVA | PZA | 2 | 998.04 | 1996.08 | 2 | 1996.08 | 0 | 0 | 0 | 0
Y ESMALTE, HERRAMIENTA, MANO DE OBRA Y TODO LO NECESARIO PARA SU CORRECTA EJECUCION.
50SI001036 | SUMINISTRO Y COLOCACION DE TUBO PARA SUCCION DE FIERRO GALVANIZADO, INCLUYE: 4.50 MTS. DE TUBO PARA SUCCION DE FO.GO. DE 100 MM. DE DIAMETRO, UN CODO DE 90 GRADOS X 100 MM., HERRAMIENTA MENOR, MANO DE OBRA Y TODO LO NECESARIO PARA SU CORRECTA EJECUCION. | PZA | 4 | 3071.65 | 12286.6 | 2 | 6143.3 | 2 | 6143.3 | 0 | 0
50SI001037 | SUMINISTRO Y COLOCACION DE VALVULA DE FLOTADOR DE ALTA PRESION DE 25 MM. DE DIAMETRO DE 125 LBS / PULGADAS CUADRADAS SOLDABLE, INCLUYE: FLOTADOR, ACARREO, CONEXION, PRUEBA, MANO DE OBRA, HERRAMIENTA MENOR Y TODO LO NECESARIO PARA SU CORRECTA EJECUCION. | PZA | 4 | 770.28 | 3081.12 | 3 | 2310.84 | 1 | 770.28 | 0 | 0
| Total 50.- CONCEPTOS FUERA DEL TABULADOR |  |  |  | 31826.38 |  | 10450.22
| Total CISTERNA DE CONCRETO DE 50 M3 |  |  |  | 368935.14 |  | 174217.95
CISTERNA (INST. ELECTRICA, ARRANCADORES,
17.- INSTALACION ELECTRICA
| Total 17.- INSTALACION ELECTRICA |  |  |  | 27261.74 |  | 0
50.- CONCEPTOS FUERA DEL TABULADOR
50SI001029 | SUMINISTRO Y COLOCACION DE BOMBA ELECTRICA DE 1.0 H.P. MEDIANO CAUDAL MOD. HF51A MARCA PEDROLLO, INCLUYE: ACARREO, BASE, HERRAMIENTA, MANO DE OBRA Y TODO LO NECESARIO PARA SU CORRECTA EJECUCION. | PZA | 2 | 1706.14 | 3412.28 | 2 | 3412.28 | 0 | 0 | 0 | 0
| Total 50.- CONCEPTOS FUERA DEL TABULADOR |  |  |  | 70996.94 |  | 3412.28
| Total CISTERNA (INST. ELECTRICA, ARRANCADORES, |  |  |  | 98258.68 |  | 3412.28
| Total CISTERNA DE CONCRETO DE 50 M3 |  |  |  | 467193.82 |  | 177630.23
JARDINES Y ÁREAS VERDES
TRABAJOS DE JARDINERIA
JARDINERIA
| Total JARDINERIA |  |  |  | 7501.5 |  | 0
24.- JARDINERIA
2401000010 | SUMINISTRO Y TENDIDO DE TIERRA VEGETAL PARA JARDIN; INCLUYE: ACARREO, TENDIDO, MANIOBRAS DE COLOCACION, HERRAMIENTA MENOR, MANO DE OBRA Y TODO LO NECESARIO PARA SU CORRECTA EJECUCION. | M3. | 200 | 404.09 | 80818 | 70.55 | 28508.55 | 129.45 | 52309.45 | 0 | 0
2401000020 | SUMINISTRO Y SEMBRADO DE PASTO TIPO ALFOMBRA EN JARDIN; INCLUYE: ACARREO, TENDIDO, RIEGO DIARIO DURANTE 15 DÍAS, HERRAMIENTA MENOR, MANO DE OBRA Y TODO LO NECESARIO PARA SU CORRECTA EJECUCION. | M2 | 1729.665 | 66.85 | 115628.11 | 402.17 | 26885.06 | 1327.495 | 88743.04 | 0 | 0
| Total 24.- JARDINERIA |  |  |  | 196446.11 |  | 55393.61
| Total TRABAJOS DE JARDINERIA |  |  |  | 203947.61 |  | 55393.61
| Total JARDINES Y ÁREAS VERDES |  |  |  | 203947.61 |  | 55393.61
INSTALACION ELECTRICA EXTERIOR
11.-PRELIMINARES
| Total 11.-PRELIMINARES |  |  |  | 17373.48 |  | 0
17.- INSTALACION ELECTRICA
1704000030 | SUMINISTRO Y TENDIDO DE TUBO CONDUIT DE P.V.C. PESADO DE 25 MM DIAMETRO; INCLUYE: ACARREO, MATERIALES PARA SU FIJACION Y SOPORTERIA, ANDAMIOS, HERRAMIENTA MENOR, MANO DE OBRA Y TODO LO NECESARIO PARA SU CORRECTA EJECUCION. | M | 250 | 27.34 | 6835 | 419.15 | 11459.56 | 0 | 0 | 169.15 | 4624.56
1704000040 | SUMINISTRO Y TENDIDO DE TUBO CONDUIT DE P.V.C. PESADO DE 32 MM DIAMETRO; INCLUYE: ACARREO, MATERIALES PARA SU FIJACION Y SOPORTERIA, ANDAMIOS, HERRAMIENTA MENOR, MANO DE OBRA Y TODO LO NECESARIO PARA SU CORRECTA EJECUCION. | M | 150 | 31.98 | 4797 | 29.57 | 945.65 | 120.43 | 3851.35 | 0 | 0
1712000070 | SUMINISTRO Y COLOCACION DE CABLE VINANEL XXI THW-LS/THHW-LS, 600 VOLTS, CALIBRE 12 MARCA CONDUMEX, LATINCASA, CONDUCTORES MONTERREY; INCLUYE: ACARREOS, TENDIDO, CINTA AISLANTE, LUBRICACION, GUIAS, AISLAMIENTO DE PUNTA, CONEXIONES, ANDAMIOS, HERRAMIENTA | M | 2554.11 | 8.58 | 21914.26 | 294.15 | 2523.81 | 2259.96 | 19390.46 | 0 | 0
MENOR, MANO DE OBRA Y TODO LO NECESARIO PARA SU CORRECTA EJECUCION.
1712000080 | SUMINISTRO Y COLOCACION DE CABLE VINANEL XXI THW-LS/THHW-LS, 600 VOLTS, CALIBRE 10 MARCA CONDUMEX, LATINCASA, CONDUCTORES MONTERREY; INCLUYE: ACARREOS, TENDIDO, CINTA AISLANTE, LUBRICACION, GUIAS, AISLAMIENTO DE PUNTA, CONEXIONES, ANDAMIOS, HERRAMIENTA | M | 729.27 | 11.72 | 8547.04 | 1347.99 | 15798.44 | 0 | 0 | 618.72 | 7251.4
MENOR, MANO DE OBRA Y TODO LO NECESARIO PARA SU CORRECTA EJECUCION. MENOR, MANO DE OBRA Y TODO LO NECESARIO PARA SU CORRECTA EJECUCION.
1712000090 | SUMINISTRO Y COLOCACION DE CABLE VINANEL XXI THW-LS/THHW-LS, 600 VOLTS, CALIBRE 8 MARCA CONDUMEX, LATINCASA, CONDUCTORES MONTERREY; INCLUYE: ACARREOS, TENDIDO, CINTA AISLANTE, LUBRICACION, GUIAS, AISLAMIENTO DE PUNTA, CONEXIONES, ANDAMIOS, HERRAMIENTA | M | 699.3 | 19.66 | 13748.24 | 1836.44 | 36104.41 | 0 | 0 | 1137.14 | 22356.17
MENOR, MANO DE OBRA Y TODO LO NECESARIO PARA SU CORRECTA EJECUCION.
1712000100 | SUMINISTRO Y COLOCACION DE CABLE VINANEL XXI THW-LS/THHW-LS, 600 VOLTS, CALIBRE 6 MARCA CONDUMEX, LATINCASA, CONDUCTORES MONTERREY; INCLUYE: ACARREOS, TENDIDO, CINTA AISLANTE, LUBRICACION, GUIAS, AISLAMIENTO DE PUNTA, CONEXIONES, ANDAMIOS, HERRAMIENTA | M | 2661.5 | 30.09 | 80084.54 | 9 | 270.81 | 2652.5 | 79813.73 | 0 | 0
MENOR, MANO DE OBRA Y TODO LO NECESARIO PARA SU CORRECTA EJECUCION.
1712000140 | SUMINISTRO Y COLOCACION DE CABLE VINANEL XXI THW-LS/THHW-LS, 600 VOLTS, CALIBRE 2/0 MARCA CONDUMEX, LATINCASA, CONDUCTORES MONTERREY; INCLUYE: ACARREOS, TENDIDO, CINTA AISLANTE, LUBRICACION, GUIAS, AISLAMIENTO DE PUNTA, CONEXIONES, ANDAMIOS, HERRAMIENTA | M | 532.8 | 127.87 | 68129.14 | 36 | 4603.32 | 496.8 | 63525.82 | 0 | 0
MENOR, MANO DE OBRA Y TODO LO NECESARIO PARA SU CORRECTA EJECUCION.
1712000120 | SUMINISTRO Y COLOCACION DE CABLE VINANEL XXI THW-LS/THHW-LS, 600 VOLTS, CALIBRE 2 MARCA CONDUMEX, LATINCASA, CONDUCTORES MONTERREY; INCLUYE: ACARREOS, TENDIDO, CINTA AISLANTE, LUBRICACION, GUIAS, AISLAMIENTO DE PUNTA, CONEXIONES, ANDAMIOS, HERRAMIENTA | M | 383.33 | 71.35 | 27350.6 | 383.33 | 27350.6 | 0 | 0 | 0 | 0
MENOR, MANO DE OBRA Y TODO LO NECESARIO PARA SU CORRECTA EJECUCION.
1715000040 | SUMINISTRO Y COLOCACION DE POSTE DE FO. CONICO CIRCULAR DE 9.00 M. DE ALTURA DE 3 1/2" DE DIAMETRO; INCLUYE: ACARREO, FLETE, ANCLAS, PLOMEO, IZAJE, FIJACION, PINTURA ANTICORROSIVA Y ESMALTE COMEX-VELMAR, HERRAMIENTA MENOR, MANO DE OBRA Y TODO LO | PZA | 40 | 4840.99 | 193639.6 | 25 | 121024.75 | 15 | 72614.85 | 0 | 0
NECESARIO PARA SU CORRECTA EJECUCION. NECESARIO PARA SU CORRECTA EJECUCION.
1715000050 | BASE DE CONCRETO ARMADO F'C = 200 KG/CM2 DE SECCION TRAPEZOIDAL DE 0.80 X 0.45 X 1.00 METROS, ARMADO CON VARILLAS # 3 A CADA 10 CMS. Y ESTRIBOS # 2 A CADA 25 CMS, INCLUYE: CIMBRA CON MADERA DE 3A, DESCIMBRADO, HERRAMIENTA MENOR, MANO DE OBRA Y TODO | PZA | 40 | 1857.12 | 74284.8 | 17 | 31571.04 | 23 | 42713.76 | 0 | 0
LO NECESARIO PARA SU CORRECTA EJECUCION. LO NECESARIO PARA SU CORRECTA EJECUCION.
1816000052 | REGISTRO DE 0.4m x 0.4m. DE MEDIDAS INTERIORES Y 0.6m. DE PROFUNDIDAD, A BASE DE MUROS DE TABIQUE ROJO RECOCIDO DE 13 CMS. DE ESPESOR, ASENTADO CON MORTERO DE CEMENTO ARENA EN PROPORCIÓN DE 1:5, DE 1 CM. DE ESPESOR. APLANADO ACABADO PULIDO EN | PZA | 0 | 4880.94 | 0 | 17 | 82975.98 | 0 | 0 | 17 | 82975.98
INTERIOR CON MORTERO CEMENTO ARENA 1:5. FIRME DE 0.05 CMS. DE ESPESOR DE CONCRETO HECHO EN OBRA DE F'C= 150 KG/CM2. CON TAPA DE CONCRETO DE 0.05 M.DE ESPESOR. ARMADA MALLALAC 6-6/10-10, CON MARCO DE ANGULO DE ACERO DE 1 1/4"x 1/8" Y CONTRAMARCO DE 1
1/2" x 1/4". CADENA DE 0.13X0.10M. CONCRETO F'c= 150Kg/CM2. ARMADA CON 3 VARILLAS DEL No. 3 Y ESTRIBOS DEL No. 2 A CADA 20 CMS. INCLUYE: FORJADO MEDIA CAÑA EN FONDO, ACARREOS EN CARRETILLA A 20 MTS. MATERIALES, MANO DE OBRA, HERRAMIENTA, LIMPIEZA Y TODO
LO NECESARIO PARA SU CORRECTA EJECUCION.
CE-077 | SUMINISTRO Y COLOCACION DE POSTE DE FO. RECTO CIRCULAR DE 5.00 M. DE ALTURA DE 3 " DE DIAMETRO; INCLUYE: ACARREO, FLETE, ANCLAS, PLOMEO, IZAJE, FIJACION, PINTURA ANTICORROSIVA Y ESMALTE COMEX-VELMAR, HERRAMIENTA MENOR, MANO DE OBRA Y TODO LO NECESARIO | PZA | 0 | 2792.42 | 0 | 17 | 47471.14 | 0 | 0 | 17 | 47471.14
PARA SU CORRECTA EJECUCION.
CE-083 | SUMINISTRO Y COLOCACION DE LUMINARIO EXTERIOR COLONIAL MEXICANO DE 175 WATTS, ACABADO COLOR NEGRO INCLUYE: ANDAMIOS A 5 MTS DE ALTURA, INSTALACION, HERRAMIENTA, MANO DE OBRA Y MATERIALES. | PZA | 0 | 2239.01 | 0 | 17 | 38063.17 | 0 | 0 | 17 | 38063.17
| Total 17.- INSTALACION ELECTRICA |  |  |  | 548665.66 |  | 420162.68
23.- INSTALACION ELECTRICA ALTA TENSION
2307000020 | SUMINISTRO Y COLOCACION DE REGISTRO PREFABRICADO DE BAJA TENSION EN BANQUETA TIPO 1, CAT. CFE-TN-RBTB-1 DE 0.50 X 0.80 X 0.65 METROS, NORMA C.F.E., CON TAPA Y MARCO; INCLUYE: ACARREO, FLETE, MANIOBRAS DE COLOCACION CON EQUIPO HIDRAULICO, HERRAMIENTA | PZA | 1 | 2591.74 | 2591.74 | 3 | 7775.22 | 0 | 0 | 2 | 5183.48
MENOR, MANO DE OBRA Y TODO LO NECESARIO PARA SU CORRECTA EJECUCION. MENOR, MANO DE OBRA Y TODO LO NECESARIO PARA SU CORRECTA EJECUCION.
CE-104 | CONSTRUCCION DE MURO DE ACOMETIDA DE 1.30 DE ANCHO POR 2.10 MTS DE ALTURA DE UN LADO EL NICHO DEL MEDIDOR , DEL OTRO LADO EL NICHO DEL TABLERO, INC: PUERTA DE CANCEL Y DUELA CON VIDRIO CLARO DE 6 MM, ESCALONES PARA EL ACCESO EN AMBOS LADOS DEL | PZA | 0 | 15326.75 | 0 | 1 | 15326.75 | 0 | 0 | 1 | 15326.75
MURO (DENTRO Y FUERA) , APLANADOS CON MORTERO CEMENTO: ARENA 1:5, CADENAS Y CASTILLOS DE CONCRETO F'C=250 KG/CM2, LOSA DE CONCRETO CON GOTERO, MURO DE TABIQUE 10X14X28 CMS, VARILLA COPERWELD DE 5/8", PINTURA VINILICA, PUERTA DE ALUMINIO DE 1.00 X 0.90
MTS CON MIRILLA DE ACRILICO DE 0.15 CMS DE ALTO ACARREOS DENTRO Y FUERA DE LA OBRA.
| Total 23.- INSTALACION ELECTRICA ALTA TENSION |  |  |  | 117540.4 |  | 23101.97
50.- CONCEPTOS FUERA DEL TABULADOR
| Total 50.- CONCEPTOS FUERA DEL TABULADOR |  |  |  | 877.12 |  | 0
| Total INSTALACION ELECTRICA EXTERIOR |  |  |  | 684456.66 |  | 443264.65
TRANSICION ELECTRICA (AEREA - SUBTERRANE
17.- INSTALACION ELECTRICA
1712000240 | SUMINISTRO Y COLOCACION DE CABLE DE ENERGÍA VULCANEL 2000 XLP EP CON PANTALLA Y CUBIERTA DE PVC PARA 15 KV, CALIBRE 1/0, MARCA CONDUCTORES MONTERREY, LATINCASA, CONDUMEX; INCLUYE: ACARREOS, TENDIDO, CORTE, CONEXIONES, ANDAMIOS, HERRAMIENTA MENOR, MANO | M | 250 | 81.48 | 20370 | 163.74 | 13341.54 | 86.26 | 7028.46 | 0 | 0
DE OBRA Y TODO LO NECESARIO PARA SU CORRECTA EJECUCION.
| Total 17.- INSTALACION ELECTRICA |  |  |  | 20370 |  | 13341.54
23.- INSTALACION ELECTRICA ALTA TENSION
2312000050 | SUMINISTRO Y COLOCACION DE TAPA Y ARO DE FIERRO FUNDIDO TIPO BANQUETA PARA REGISTRO DE MEDIA Y ALTA TENSION, CAT. CFE- TA84BHFB, NORMA C.F.E., CON BROCAL DE CONCRETO DE F'c= 150 KG/CM2 ARMADO CON 4 VAR. No. 3 Y ESTRIBOS No. 2 A CADA 20 CMS.; INCLUYE: | PZA | 3 | 2995.71 | 8987.13 | 3 | 8987.13 | 0 | 0 | 0 | 0
CIMBRA, ACARREO, FLETE, MANIOBRAS DE COLOCACION, HERRAMIENTA MENOR, MANO DE OBRA Y TODO LO NECESARIO PARA SU CORRECTA EJECUCION.
CE-070 | SUMINISTRO Y COLOCACION DE TRANSFORMADOR TRIFASICO TIPO PEDESTAL DE 75KVA CON RELACION DE TRANSFORMACION DE 3F 13200-220/127V TIPO PEDESTAL, MARCA PROLEC; INCLUYE: ACARREO, FLETE AL LUGAR DE LA OBRA, MANIOBRAS DE COLOCACION CON EQUIPO HIDRAULICO, | PZA | 0 | 133151.87 | 0 | 1 | 133151.87 | 0 | 0 | 1 | 133151.87
CONEXIONES,PRUEBAS, HERRAMIENTA MENOR, MANO DE OBRA Y TODO LO NECESARIO PARA SU CORRECTA EJECUCION.
CE-071 | SUMINISTRO Y COLOCACION DE REGISTRO PREFABRICADO DE MEDIA TENSION EN BANQUETA TIPO 4, CAT. CFE-TN-RMTB3 , DE 1.50 X 1.50 X 1.50 METROS, NORMA C.F.E., SIN TAPA; INCLUYE: ACARREO, FLETE, MANIOBRAS DE COLOCACION CON EQUIPO HIDRAULICO, HERRAMIENTA MENOR, | PZA | 0 | 6704.89 | 0 | 2 | 13409.78 | 0 | 0 | 2 | 13409.78
MANO DE OBRA Y TODO LO NECESARIO PARA SU CORRECTA EJECUCION.
CE-072 | SUMINISTRO Y COLOCACION DE REGISTRO CON VENTANA PARA TRANSFORMADOR PREFABRICADO DE MEDIA TENSION EN BANQUETA TIPO 3, CFE-TN-BT3FRMTB4 DE 1.75 X 1.75 X 1.75 METROS, NORMA C.F.E., SIN TAPA; INCLUYE: ACARREO, FLETE, MANIOBRAS DE COLOCACION CON EQUIPO | PZA | 0 | 7821.85 | 0 | 1 | 7821.85 | 0 | 0 | 1 | 7821.85
HIDRAULICO, HERRAMIENTA MENOR, MANO DE OBRA Y TODO LO NECESARIO PARA SU CORRECTA EJECUCION
CE-094 | SUMINISTRO Y TENDIDO DE TUBO POLIETILENO DE ALTA DENSIDAD (PAD) DE 75 MM. DE DIAMETRO; INCLUYE: ACARREO, HERRAMIENTA MENOR, MANO DE OBRA Y TODO LO NECESARIO PARA SU CORRECTA EJECUCION. | ML | 0 | 80.34 | 0 | 168 | 13497.12 | 0 | 0 | 168 | 13497.12
CE-112 | SUMINISTRO E INSTALACION DE MATERIALES DE MEDIA TENSION PARA ACOMETIDA SUBTERRANEA DE LA TERMINAL EN POSTE EXISTENTE: INC: MATERIALES CONECTOR A COMPRESOR, CONECTOR PERICO, CRUCETA PT 200, APARTARRAYO RISE, CORTACIRCUITO, LISTON FUSIBLE, | CJTO | 0 | 26710.54 | 0 | 1 | 26710.54 | 0 | 0 | 1 | 26710.54
ZAPATA PONCHABLE, TERMINAL EXTERIOR, ABRAZADAERA TIPO UL, BOTATERMOCONTRACTIL, COBRE CAL.4, TUBO CONDUIT FO,GO, PARED GRUESA DE 4", CODO CONDUIT PVC PARED GRUESA DE 4", FLEJE DE ACERO INOXIDABLE, SOLDADURA CADWLLE 90, MANO DE OBRA, HERRAMIENTA Y LO
NECESARIO PARA SU CORRECTA EJECUCION.
CE-115 | SUMINISTRO Y COLOCACION DE CABLE VINANEL XXI THW-LS/THHW-LS, 600 VOLTS, CALIBRE 1/0 MARCA CONDUMEX, LATINCASA, CONDUCTORES MONTERREY; INCLUYE: ACARREOS, TENDIDO, CINTA AISLANTE, LUBRICACION, GUIAS, AISLAMIENTO DE PUNTA, CONEXIONES, ANDAMIOS, HERRAMIENTA | ML | 0 | 108.64 | 0 | 54.58 | 5929.57 | 0 | 0 | 54.58 | 5929.57
MENOR, MANO DE OBRA Y TODO LO NECESARIO PARA SU CORRECTA EJECUCION.
| Total 23.- INSTALACION ELECTRICA ALTA TENSION |  |  |  | 151521.34 |  | 209507.86
| Total TRANSICION ELECTRICA (AEREA - SUBTERRANE |  |  |  | 171891.34 |  | 222849.4
CUADRO DE CARGAS GENERAL
17.- INSTALACION ELECTRICA
1702000420 | SUMINISTRO Y COLOCACION DE INTERRUPTOR TERMOMAGNETICO TIPO QO DE 1 POLO 15 A 50 AMPER'S, MARCA SQUARE'D; INCLUYE: ACARREO, CONEXIÓN, PRUEBA, HERRAMIENTA MENOR, MANO DE OBRA Y TODO LO NECESARIO PARA SU CORRECTA EJECUCION. | PZA | 6 | 145.19 | 871.14 | 6 | 871.14 | 0 | 0 | 0 | 0
1702000460 | SUMINISTRO Y COLOCACION DE INTERRUPTOR TERMOMAGNETICO TIPO QO 3 POLOS 100 AMPER S, MARCA SQUARE D; INCLUYE: ACARREO, CONEXIONES, PRUEBAS, HERRAMIENTA MENOR, MANO DE OBRA Y TODO LO NECESARIO PARA SU CORRECTA EJECUCION. | PZA | 1 | 1729.83 | 1729.83 | 1 | 1729.83 | 0 | 0 | 0 | 0
| Total 17.- INSTALACION ELECTRICA |  |  |  | 174359.95 |  | 2600.97
REGISTRO Y ACOMETIDA
| Total REGISTRO Y ACOMETIDA |  |  |  | 13380.7 |  | 0
50.- CONCEPTOS FUERA DEL TABULADOR
50SI000996 | SUMINISTRO Y COLOCACION DE INSERTO 200-OCC INCLUYE; CODO 200-OCC, ADAPTADOR DE TIERRA MANIOBRAS PARA SU COLOCACION, HERRAMIENTA MENOR, MANO DE OBRA Y TODO LO NECESARIO PARA SU CORRECTA EJECUCION. | PZA | 1 | 2911.43 | 2911.43 | 3 | 8734.29 | 0 | 0 | 2 | 5822.86
| Total 50.- CONCEPTOS FUERA DEL TABULADOR |  |  |  | 115085.8 |  | 8734.29
| Total CUADRO DE CARGAS GENERAL |  |  |  | 302826.45 |  | 11335.26
CASETA DE BOMBAS
50.- CONCEPTOS FUERA DEL TABULADOR
50SI001048 | CONSTRUCCION DE CASETA DE BOMBAS A BASE DE PANEL COVINTEC DE 2" DE ESPESOR CON RECUBRIMIENTOS DE 2.5 CMS. A CADA LADO, INCLUYE: MANO DE OBRA, MATERIALES, HERRAMIENTA, DESPERDICIO, TIRANTES DE VARILLA DE 3/8" DE DIAMETRO EN AMBOS LADOS, CORTES, ANDAMIOS, | M2 | 5.8 | 3906.52 | 22657.82 | 24.76 | 96725.44 | 0 | 0 | 18.96 | 74067.62
CONCRETO DE F`C= 250/CM2, CIMBRADO, DESCIMBRADO, APLANADO CON MORTERO CEMENTO-CAL-ARENA 1:2:6, ACABADO ESPONJEADO, PINTURA VINILICA Y ESMALTE Y TODO LO NECESARIO PARA SU CORRECTA EJECUCION.
CE-097 | SUMINISTRO Y COLOCACION DE PUERTA TIPO LOUVER DE 0.90X2.10 MTS HECHO DE PERFILES COMERCIALES PERFIL TUBULAR PINTADO DE 2"X1" R-200, ANGULO ESTRUCTURAL 2X2X3/16 PASADOR MAUSER R-35, PRIMARIO ANTICORROSIVO, PINTURA ESMALTE VELMAR, ACARREOS DENTRO Y FUERA | PZA | 0 | 3023.04 | 0 | 1 | 3023.04 | 0 | 0 | 1 | 3023.04
DE LA OBRA, HERRAMIENTA Y TODO LO NECESARIO PARA SU CORRECTA EJECUCION
| Total 50.- CONCEPTOS FUERA DEL TABULADOR |  |  |  | 24829.33 |  | 99748.48
| Total CASETA DE BOMBAS |  |  |  | 24829.33 |  | 99748.48
JARDINERIA ( PLANTAS Y ARBOLES)
50.- CONCEPTOS FUERA DEL TABULADOR
50SI000985 | SUMINISTRO Y COLOCACION DE PLANTA DE ORNATO TIPO "PINO BLANCO" GRANDE DE 1.20 M. DE ALTURA, INCLUYE; ACARREO, PLANTADO, RIEGO DIARIO HASTA LA TOTAL ADAPTACION DE LA PLANTA HERRAMIENTA MENOR, MANO DE OBRA Y TODO LO NECESARIO PARA SU CORRECTA EJECUCION. | PZA | 25 | 219.81 | 5495.25 | 16 | 3516.96 | 9 | 1978.29 | 0 | 0
| Total 50.- CONCEPTOS FUERA DEL TABULADOR |  |  |  | 36576.85 |  | 3516.96
| Total JARDINERIA ( PLANTAS Y ARBOLES) |  |  |  | 36576.85 |  | 3516.96
| Total OBRA EXTERIOR |  |  |  | 6306860.46 |  | 11983450.67
ENCAUSAMIENTO DE ARROYO Y PUENTES
PUENTE 2 (2 puentes de 1 carril)
12.- CIMENTACION
| Total 12.- CIMENTACION |  |  |  | 228900.16 |  | 0
13.- ESTRUCTURA DE CONCRETO
| Total 13.- ESTRUCTURA DE CONCRETO |  |  |  | 342655.37 |  | 0
15.- ALBAÑILERIA
| Total 15.- ALBAÑILERIA |  |  |  | 13347.36 |  | 0
A.P. AGUA POTABLE
| Total A.P. AGUA POTABLE |  |  |  | 63321.54 |  | 0
| Total PUENTE 2 (2 puentes de 1 carril) |  |  |  | 648224.43 |  | 0
| Total ENCAUSAMIENTO DE ARROYO Y PUENTES |  |  |  | 648224.43 |  | 0
PAGO DE TRAMITES Y DERECHOS
50.- CONCEPTOS FUERA DEL TABULADOR
50SI000994 | TRAMITES ANTE LA C.F.E. POR CONCEPTO DE SOLICITUD DE FACTIBILIDAD DE BASES DE PROYECTO Y MEMORIA TECNICA, INCLUYE: MEMORIA DESCRIPTIVA, PLANOS DEFINITIVOS, FACTURA NOTARIAL, VERIFICACION DE LAS INSTALACIONES EN A.T., M.T. Y B.T., POR UNIDAD VERIFICADORA | PZA | 1 | 27485.27 | 27485.27 | 2 | 54970.54 | 0 | 0 | 1 | 27485.27
REGISTRADA, ENTREGA ADMINISTRATIVA Y TODO LO NECESARIO PARA SU CORRECTA EJECUCION.
50SI001017 | ELABORACION, DIGITALIZACION E IMPRESION DE PLANOS FINALES (PROYECTO EJECUTIVO COMPLETO DEFINITIVO) DE ACUERDO A LAS MODIFICACIONES HECHAS EN OBRA, ENTREGADOS A LA SECRETARIA ANTES DE LA ENTREGA-RECEPCION PARA PODER RECEPCIONAR LA OBRA, | PZA | 50 | 343.27 | 17163.5 | 84 | 28834.68 | 0 | 0 | 34 | 11671.18
INCLUYE: DIGITALIZACION EN AUTOCAD (RESPALDO EN CD DEL ARCHIVO ELECTRONICO) E IMPRESION EN PAPEL ALBANENE DE 90 X 60 CMS., ANEXANDO PIE DE PLANO DE LA DEPENDENCIA, ESPECIFICACIONES DE CONSTRUCCION GENERALES Y PARTICULARES,
ASI COMO DE CIMENTACIONES, ESTRUCTURALES, INSTALACIONES, ACABADOS, SEGUN SEA EL CASO; TRAMITES DE VALIDACION ANTE LAS INSTANCIAS CORRESPONDIENTES, PREVIO LEVANTAMIENTO FISICO DE LA OBRA TERMINADA, MANO DE OBRA NORMAL Y ESPECIALIZADA Y TODO LO NECESARIO
PARA SU CORRECTA EJECUCION.
50SI001018 | PAGO DE CONEXION AL SISTEMA DE AGUA POTABLE Y ALCANTARILLADO SANITARIO PARA LA DOTACION DE LOS SERVICIOS E INCORPORACION A LA RED MUNICIPAL, PARA PROPORCIONAR FUNCIONALIDAD A LA OBRA. | PZA | 1 | 7489.18 | 7489.18 | 1 | 7489.18 | 0 | 0 | 0 | 0
50SI001019 | PAGO DE CONEXION A LA RED TELEFONICA DE TELEFONOS DE MEXICO (TELMEX), PARA SERVICIO DE TELEFONIA, INTERNET, VOZ Y DATOS. | PZA | 1 | 8737.38 | 8737.38 | 1 | 8737.38 | 0 | 0 | 0 | 0
| Total 50.- CONCEPTOS FUERA DEL TABULADOR |  |  |  | 60875.33 |  | 100031.78
| Total PAGO DE TRAMITES Y DERECHOS |  |  |  | 60875.33 |  | 100031.78
ADICIONALES
EDIFICIO TERMINAL DE TRANSPORTE
1102000033 | EXCAVACIÓN EN TERRENO TIPO "B" EN SECO DE 0.00 A 2.00 METROS DE PROFUNDIDAD, CON AUXILIO DE RETROEXCAVADORA; INCLUYE: ACARREO A 20 METROS, AFINES DE TALUDES, TRASPALEOS, AFINES DE FONDO, HERRAMIENTA MENOR, MANO DE OBRA Y TODO LO NECESARIO PARA SU | M3 | 0 | 74.24 | 0 | 4813.04 | 357320.09 | 0 | 0 | 4813.04 | 357320.09
CORRECTA EJECUCION. CORRECTA EJECUCION. CORRECTA EJECUCION. CORRECTA EJECUCION. CORRECTA EJECUCION. CORRECTA EJECUCION.
1508000021 | ACERO PARA REFUERZO EN CADENAS Y CASTILLOS CON VARILLA No. 3 FY=4000 KG/CM2. INCLUYE: ACARREOS INTERNOS, SUMINISTRO EN OBRA, HABILITADO, COLOCACIÓN, AMARRES, GANCHOS, TRASLAPES, DESPERDICIOS, DOBLECES, HERRAMIENTA MENOR, MANO DE OBRA Y TODO LO NECESARIO | KG | 0 | 25.7 | 0 | 1551.53 | 39874.32 | 0 | 0 | 1551.53 | 39874.32
PARA SU CORRECTA EJECUCION.
2101000051 | APLANADO DE MURO CON MORTERO CEMENTO-CAL-ARENA 1:2:6 A PLOMO Y REGLA, ACABADO ESPONJEADO; INCLUYE: REMATES, BOQUILLAS, PREPARACIÓN DE LA SUPERFICIE, PLOMEADO, ANDAMIOS, MANO DE OBRA Y TODO LO NECESARIO PARA SU CORRECTA EJECUCION.(0.00 A 3.00 M DE ALTURA). | M2 | 0 | 112.33 | 0 | 4740.07 | 532452.06 | 0 | 0 | 4740.07 | 532452.06
1906000021 | FIRME DE CONCRETO F'c=100 KG/CM2 DE 10 CM DE ES PESOR; INCLUYE: NIVELACIÓN, COMPACTACIÓN, ACARREO, LIMPIEZA, CURADO, MANO DE OBRA Y TODO LO NECESARIO PARA SU CORRECTA EJECUCION. | M2 | 0 | 164.09 | 0 | 1166.48 | 191407.7 | 0 | 0 | 1166.48 | 191407.7
2121000011 | CHAFLÁN MORTERO CEMENTO-CAL-ARENA EN PROPORCIÓN 1:1:8 DE SECCIÓN TRIANGULAR DE 10 CM PULIDO A LLANA METÁLICA CON CEMENTO INCLUYE: MATERIALES, MANO DE OBRA, ACARREOS A CUALQUIER NIVEL, HERRAMIENTA, MANO DE OBRA, LIMPIEZA Y TODO LO NECESARIO PARA SU | M | 0 | 52.74 | 0 | 117.1 | 6175.85 | 0 | 0 | 117.1 | 6175.85
CORRECTA EJECUCION.
1305000031 | CONCRETO SIMPLE DE F c=250 Kg/Cm2 FABRICADO EN OBRA CON REVOLVEDORA PARA: COLUMNAS. TAMAÑO MÁXIMO DEL AGREGADO 19 MM. (3/4"), BANCO DE PROCEDENCIA APROBADO POR LA SECRETARIA; INCLUYE: ACARREO DENTRO DE LA OBRA, COLADO, VIBRADO, CURADO, MUESTREO, | M3 | 0 | 2048.56 | 0 | 14.85 | 30421.12 | 0 | 0 | 14.85 | 30421.12
DESPERDICIO, MATERIALES, MANO DE OBRA, EQUIPO, HERRAMIENTA MENOR Y TODO LO NECESARIO PARA SU CORRECTA EJECUCION.
| Total EDIFICIO TERMINAL DE TRANSPORTE |  |  |  | 0 |  | 1157651.14
PATIO DE MANIOBRAS
1102000033 | EXCAVACIÓN EN TERRENO TIPO "B" EN SECO DE 0.00 A 2.00 METROS DE PROFUNDIDAD, CON AUXILIO DE RETROEXCAVADORA; INCLUYE: ACARREO A 20 METROS, AFINES DE TALUDES, TRASPALEOS, AFINES DE FONDO, HERRAMIENTA MENOR, MANO DE OBRA Y TODO LO NECESARIO PARA SU | M3 | 0 | 74.24 | 0 | 20091.74 | 1491610.78 | 0 | 0 | 20091.74 | 1491610.78
CORRECTA EJECUCION. CORRECTA EJECUCION. CORRECTA EJECUCION. CORRECTA EJECUCION. CORRECTA EJECUCION. CORRECTA EJECUCION.
1103000051 | RELLENO DE EXCAVACIONES PARA ESTRUCTURAS Y/O PARA ALCANZAR NIVELES DE PROYECTO, EN CAPAS DE 20 CMS DE ESPESOR, COMPACTADO CON PISÓN AL 90 %, SEGÚN PRUEBA PROCTOR, PREVIA LA INCORPORACIÓN DEL AGUA NECESARIA; INCLUYE: SUMINISTRO Y EXTENDIDO DEL MATERIAL, | M3 | 0 | 161.02 | 0 | 547.67 | 88185.82 | 0 | 0 | 547.67 | 88185.82
ACARREOS, MEDIDO COMPACTO CON MATERIAL MEJORADO, HERRAMIENTA MENOR, MANO DE OBRA Y TODO LO NECESARIO PARA SU CORRECTA EJECUCION. ACARREOS, MEDIDO COMPACTO CON MATERIAL MEJORADO, HERRAMIENTA MENOR, MANO DE OBRA Y TODO LO NECESARIO PARA SU CORRECTA
EJECUCION. ACARREOS, MEDIDO COMPACTO CON MATERIAL MEJORADO, HERRAMIENTA MENOR, MANO DE OBRA Y TODO LO NECESARIO PARA SU CORRECTA EJECUCION.
1901000031 | SUMINISTRO Y COLOCACION DE REFUERZO DE MALLA-LAC 6-6/10-10, EN PISO DE CONCRETO; INCLUYE: ACARREOS, ALAMBRE DE AMARRE, TRASLAPES, DESPERDICIOS, CORTES, HERRAMIENTA MENOR, MANO DE OBRA Y TODO LO NECESARIO PARA SU CORRECTA EJECUCION. | M2 | 0 | 25.04 | 0 | 7840 | 196313.6 | 0 | 0 | 7840 | 196313.6
1103000013 | RELLENO DE EXCAVACIONES PARA ESTRUCTURAS Y/O PARA ALCANZAR NIVELES DE PROYECTO, EN CAPAS DE 20 CMS DE ESPESOR, COMPACTADOS CON RODILLO VIBRATORIO MANUAL O EQUIPO SIMILAR, AL 90% , SEGÚN PRUEBA PROCTOR, PREVIA LA INCORPORACIÓN DEL AGUA NECESARIA; | M3 | 0 | 61.84 | 0 | 678.16 | 41937.41 | 0 | 0 | 678.16 | 41937.41
INCLUYE: ACARREOS, MEDIDO COMPACTO. CON MATERIAL PRODUCTO DE EXCAVACIÓN, EXTENDIDO DEL MATERIAL, HERRAMIENTA MENOR, MANO DE OBRA Y TODO LO NECESARIO PARA SU CORRECTA EJECUCION.
| Total PATIO DE MANIOBRAS |  |  |  | 0 |  | 1818047.61
DREN PLUVIAL Y BARDA PERIMETRAL
1102000033 | EXCAVACIÓN EN TERRENO TIPO "B" EN SECO DE 0.00 A 2.00 METROS DE PROFUNDIDAD, CON AUXILIO DE RETROEXCAVADORA; INCLUYE: ACARREO A 20 METROS, AFINES DE TALUDES, TRASPALEOS, AFINES DE FONDO, HERRAMIENTA MENOR, MANO DE OBRA Y TODO LO NECESARIO PARA SU | M3 | 0 | 74.24 | 0 | 323.2 | 23994.37 | 0 | 0 | 323.2 | 23994.37
CORRECTA EJECUCION. CORRECTA EJECUCION. CORRECTA EJECUCION. CORRECTA EJECUCION. CORRECTA EJECUCION. CORRECTA EJECUCION.
1508000011 | ACERO PARA REFUERZO EN CADENAS Y CASTILLOS, CON VARILLA DEL NO. 2 FY= 2400 KG/CM2, INCLUYE: ACARREOS INTERNOS, SUMINISTRO EN OBRA, HABILITADO, COLOCACIÓN, AMARRES, GANCHOS, TRASLAPES, DESPERDICIOS, DOBLECES, HERRAMIENTA MENOR, MANO DE OBRA Y TODO LO | KG | 0 | 27.94 | 0 | 742.13 | 20735.11 | 0 | 0 | 742.13 | 20735.11
NECESARIO PARA SU CORRECTA EJECUCION.
1508000021 | ACERO PARA REFUERZO EN CADENAS Y CASTILLOS CON VARILLA No. 3 FY=4000 KG/CM2. INCLUYE: ACARREOS INTERNOS, SUMINISTRO EN OBRA, HABILITADO, COLOCACIÓN, AMARRES, GANCHOS, TRASLAPES, DESPERDICIOS, DOBLECES, HERRAMIENTA MENOR, MANO DE OBRA Y TODO LO NECESARIO | KG | 0 | 25.7 | 0 | 1670.16 | 42923.11 | 0 | 0 | 1670.16 | 42923.11
PARA SU CORRECTA EJECUCION.
1509000011 | CONCRETO F'C= 150KG/CM2, EN CADENAS Y CASTILLOS, CEMENTO NORMAL, T.M.A. 3/4", ELABORADO EN OBRA, CON MAQUINA REVOLVEDORA, COLOCADO, VIBRADO Y CURADO; INCLUYE: ACARREOS INTERNOS, DESPERDICIOS, MUESTREO, HERRAMIENTA MENOR, MANO DE OBRA Y TODO LO NECESARIO | M3 | 0 | 1880.88 | 0 | 22.66 | 42620.74 | 0 | 0 | 22.66 | 42620.74
PARA SU CORRECTA EJECUCION.
1505000068 | CIMBRA EN CADENAS Y CASTILLOS CON MADERA DE PINO DE 3a., ACABADO COMÚN; INCLUYE: HABILITADO, CIMBRADO, DESCIMBRADO, HERRAMIENTA MENOR, MANO DE OBRA Y TODO LO NECESARIO PARA SU CORRECTA EJECUCION. | M2 | 0 | 162.38 | 0 | 273.25 | 44370.34 | 0 | 0 | 273.25 | 44370.34
1503000051 | MURO DE 14Cm. ESP. DE TABIQUE ROJO COMUN. ASENTADO CON MORTERO CEM-CAL-ARENA 1:3:12. ACABADO APARENTE 2 CARAS. HASTA UNA ALTURA DE 0 A 3M. INCLUYE: ACARREOS A 20 MTS. DESPERDICIOS, LIMPIEZA, MATERIALES, ANDAMIOS, MANO DE OBRA EQUIPO, HERRAMIENTA Y TODO | M2 | 0 | 237.12 | 0 | 252.56 | 59887.03 | 0 | 0 | 252.56 | 59887.03
LO NECESARIO PARA SU CORRECTA EJECUCION.
2101000051 | APLANADO DE MURO CON MORTERO CEMENTO-CAL-ARENA 1:2:6 A PLOMO Y REGLA, ACABADO ESPONJEADO; INCLUYE: REMATES, BOQUILLAS, PREPARACIÓN DE LA SUPERFICIE, PLOMEADO, ANDAMIOS, MANO DE OBRA Y TODO LO NECESARIO PARA SU CORRECTA EJECUCION.(0.00 A 3.00 M DE ALTURA). | M2 | 0 | 112.33 | 0 | 1249.2109 | 140323.86 | 0 | 0 | 1249.2109 | 140323.86
1212000021 | ACERO PARA REFUERZO EN CIMENTACIÓN CON VARILLA NO. 3 Fy = 4200 KG/CM2, INCLUYE: SUMINISTRO EN OBRA, ACARREOS INTERNOS, HABILITADO, COLOCACIÓN, AMARRE, GANCHOS, TRASLAPES, DESPERDICIOS, DOBLECES EN CUALQUIER ELEMENTO ESTRUCTURAL, HERRAMIENTA MENOR, MANO | KGS | 0 | 22.89 | 0 | 351.53 | 8046.52 | 0 | 0 | 351.53 | 8046.52
DE OBRA Y TODO LO NECESARIO PARA SU CORRECTA EJECUCION. DE OBRA Y TODO LO NECESARIO PARA SU CORRECTA EJECUCION.
1212000011 | ACERO PARA REFUERZO EN CIMENTACIÓN CON VARILLA NO.2 Fy = 2400 KG/CM2, INCLUYE: SUMINISTRO EN OBRA, ACARREOS INTERNOS, HABILITADO, COLOCACIÓN, AMARRE, GANCHOS, TRASLAPES, DESPERDICIOS, DOBLECES EN CUALQUIER ELEMENTO ESTRUCTURAL, HERRAMIENTA MENOR, MANO DE | KG | 0 | 24.66 | 0 | 134.07 | 3306.17 | 0 | 0 | 134.07 | 3306.17
OBRA Y TODO LO NECESARIO PARA SU CORRECTA EJECUCION.
1503000071 | MURO DE 28Cm. ESP. DE TABIQUE ROJO COMUN. ASENTADO CON MORTERO CEM-CAL-ARENA 1:3:12. ACABADO COMUN. HASTA UNA ALTURA DE 0 A 3M. INCLUYE: ACARREOS A 20 MTS. DESPERDICIOS, LIMPIEZA, MATERIALES, ANDAMIOS, MANO DE OBRA EQUIPO, HERRAMIENTA Y TODO LO NECESARIO | M2 | 0 | 490.04 | 0 | 49.93 | 24467.7 | 0 | 0 | 49.93 | 24467.7
PARA SU CORRECTA EJECUCION.
1213000011 | CIMBRA PARA CIMENTACIÓN CON MADERA DE PINO DE 3a. ACABADO COMÚN, MEDIDA POR SUPERFICIE DE CONTACTO, INCLUYE: MATERIA LES, MANO DE OBRA EN HABILITADO, CIMBRADO, DESCIMBRADO Y TODO LO NECESARIO PARA SU CORRECTA EJECUCION. | M2 | 0 | 132.91 | 0 | 48.39 | 6431.51 | 0 | 0 | 48.39 | 6431.51
1503000041 | MURO DE 14Cm. ESP. DE TABIQUE ROJO COMUN. ASENTADO CON MORTERO CEM-CAL-ARENA 1:3:12. ACABADO COMUN. HASTA UNA ALTURA DE 0 A 3M. INCLUYE: ACARREOS A 20 MTS. DESPERDICIOS, LIMPIEZA, MATERIALES, ANDAMIOS, MANO DE OBRA EQUIPO, HERRAMIENTA Y TODO LO NECESARIO | M2 | 0 | 237.12 | 0 | 38.54 | 9138.6 | 0 | 0 | 38.54 | 9138.6
PARA SU CORRECTA EJECUCION.
1108000031 | ACARREOS EN CAMIÓN CON CARGA MANUAL DE TIERRA Y MATERIAL MIXTO, PRODUCTO DE LAS EXCAVACIONES QUE NO SEAN ROCA, MEDIDO SUELTO. PRIMER KILÓMETRO PAVIMENTO Y TODO LO NECESARIO PARA SU CORRECTA EJECUCION. | M3 | 0 | 51.05 | 0 | 15.95 | 814.25 | 0 | 0 | 15.95 | 814.25
1103000013 | RELLENO DE EXCAVACIONES PARA ESTRUCTURAS Y/O PARA ALCANZAR NIVELES DE PROYECTO, EN CAPAS DE 20 CMS DE ESPESOR, COMPACTADOS CON RODILLO VIBRATORIO MANUAL O EQUIPO SIMILAR, AL 90% , SEGÚN PRUEBA PROCTOR, PREVIA LA INCORPORACIÓN DEL AGUA NECESARIA; | M3 | 0 | 61.84 | 0 | 13.16 | 813.81 | 0 | 0 | 13.16 | 813.81
INCLUYE: ACARREOS, MEDIDO COMPACTO. CON MATERIAL PRODUCTO DE EXCAVACIÓN, EXTENDIDO DEL MATERIAL, HERRAMIENTA MENOR, MANO DE OBRA Y TODO LO NECESARIO PARA SU CORRECTA EJECUCION.
1203000021 | CONCRETO F'c=200 KG/CM2 FABRICADO EN OBRA PARA CIMENTACIÓN, EL TAMAÑO MÁXIMO DEL AGREGADO SERÁ DE (3/4") Y SU CALIDAD Y BANCO DE PROCEDENCIA, DEBERÁN SER APROBADOS POR LA SECRETARIA, INCLUYE: ACARREO, MUESTREO, COLADO, VIBRADO, CURADO, DESPERDICIO, | M3 | 0 | 1800.91 | 0 | 8.17 | 14713.43 | 0 | 0 | 8.17 | 14713.43
REVOLVEDORA Y TODO LO NECESARIO PARA SU CORRECTA EJECUCION.
2101000021 | APLANADO DE MURO CON MORTERO CEMENTO-ARENA 1:5, ACABADO PULIDO, DE 0.00 A 3.00 MTS DE ALTURA; INCLUYE: REMATES, BOQUILLAS, PREPARACIÓN DE LA SUPERFICIE, PLOMEADO, ANDAMIOS, MANO DE OBRA Y TODO LO NECESARIO PARA SU CORRECTA EJECUCION. | M2 | 0 | 151.26 | 0 | 166.9 | 25245.29 | 0 | 0 | 166.9 | 25245.29
2121000011 | CHAFLÁN MORTERO CEMENTO-CAL-ARENA EN PROPORCIÓN 1:1:8 DE SECCIÓN TRIANGULAR DE 10 CM PULIDO A LLANA METÁLICA CON CEMENTO INCLUYE: MATERIALES, MANO DE OBRA, ACARREOS A CUALQUIER NIVEL, HERRAMIENTA, MANO DE OBRA, LIMPIEZA Y TODO LO NECESARIO PARA SU | M | 0 | 52.74 | 0 | 128.76 | 6790.8 | 0 | 0 | 128.76 | 6790.8
CORRECTA EJECUCION.
| Total DREN PLUVIAL Y BARDA PERIMETRAL |  |  |  | 0 |  | 474622.64
CISTERNA DE CONCRETO DE 50 M3
2101000021 | APLANADO DE MURO CON MORTERO CEMENTO-ARENA 1:5, ACABADO PULIDO, DE 0.00 A 3.00 MTS DE ALTURA; INCLUYE: REMATES, BOQUILLAS, PREPARACIÓN DE LA SUPERFICIE, PLOMEADO, ANDAMIOS, MANO DE OBRA Y TODO LO NECESARIO PARA SU CORRECTA EJECUCION. | M2 | 0 | 151.26 | 0 | 143.42 | 21693.71 | 0 | 0 | 143.42 | 21693.71
| Total CISTERNA DE CONCRETO DE 50 M3 |  |  |  | 0 |  | 21693.71
| Total ADICIONALES |  |  |  | 0 |  | 3472015.1
EXTRAORDINARIOS
CE-002 | SUMINISTRO Y COLOCACIÓN DE SEPARACIÓN DE MURO COLUMNA, CON CANAL DE LAMINA CALIBRE No.18, DE 0.28 MTS., DE DESARROLLO, CON PLACA DE POLIESTIRENO DE 3/4" X 15 CMS. DE ANCHO FIJADA A COLUMNA O CASTILLO CON CLAVOS MULTITIPO PPS DE 2"X5/16", FIJADAS MEDIANTE | ML | 0 | 147.39 | 0 | 130.72 | 19266.82 | 0 | 0 | 130.72 | 19266.82
BALAZO; INCLUYE: FIJACIÓN, HERRAMIENTA, SUMINISTRO DE LOS MATERIALES, ACARREOS DENTRO Y FUERA DE LA OBRA. BALAZO; INCLUYE: FIJACION, HERRAMIENTA, SUMISTRO DE LOS MATERIALES, ACARREOS DENTRO Y FUERA DE LA OBRA. TRABAJO TERMINADO.
CE-004 | CONSTRUCCIÓN DE SUBDREN, A BASE DE TUBO DE P.V.C. PARA ALCANTARILLADO SANITARIO O PLUVIAL, SERIE 25 DE 8" (200 MM) DE DIÁMETRO, CON 6 LÍNEAS DE PERFORACIONES DE 1/2" @ 20 CMS., EN TRES-BOLILLO, INCLUYE: ACARREOS DENTRO Y FUERA DE LA OBRA, SUMINISTRO DE | ML | 0 | 105.25 | 0 | 55 | 5788.75 | 0 | 0 | 55 | 5788.75
LOS MATERIALES, DESPERDICIOS, HERRAMIENTA Y MANO DE OBRA ESPECIALIZADA. LOS MATERIALES, DESPERDICIOS, HERRAMIENTA Y MANO DE OBRA ESPECIALIZADA. TRABAJO TERMINADO..
CE-005 | TOMA DOMICILIARIA PARA AGUA POTABLE DE 2.0 A 6.0 M DE LONGITUD, INCLUYE: ABRAZADERA DE PVC DE 2" A 4" DE DIÁMETRO, CON SALIDA DE 1/2", LLAVE DE INSERCIÓN DE 1/2", 4.00 MTS DE TUBO DE COBRE FLEXIBLE DE 1/2" DE DIAM., 4 CODOS DE COBRE SOLDABLES DE 1/2", | PZA | 0 | 736.96 | 0 | 79 | 58219.84 | 0 | 0 | 79 | 58219.84
1.00 M DE T DE COBRE FLEXIBLE DE 1/2" DE DIAM., 4 CODOS DE COBRE SOLDABLES DE 1/2", 1.00M DE TUBO DE COBRE RÍGIDO DE 1/2", LLAVE DE GLOBO SOLDABLE DE 1/2", 2 CODOS DE 90G.CON ROSCA INTERIOR, EXCAVACIÓN, RELLENO CON MATERIAL PRODUCTO DE LA EXCAVACIÓN,
ACARREO, PRUEBA, HERRAMIENTA Y MANO DE OBRA. DE TUBO DE COBRE RIGIDO DE 1/2" LLAVE DE GLOBO SOLDABLE DE 1/2" 2 CODOS DE 90G.CON ROSCA INTERIOR, EXCAVACION, RELLENO CON MATERIAL PRODUCTO DE LA EXCAVACION, ACARREO, PRUEBA, HERRAMIENTA Y MANO DE OBRA.
TRABAJO TERMINADO
CE-006 | CONSTRUCCIÓN DE POZO DE VISITA DE: 1.25 MTS. DE PROFUNDIDAD, PARA LINEAS DE DRENAJE CON TUBO DE 15 A 30 CMS DE DIÁMETRO, CON BASE CIRCULAR DE 0.90 MTS. DE DIÁMETRO INTERIOR CONSTRUIDO A BASE DE TABICÓN DE CONCRETO CON MEDIDAS DE 10X14X28 CMS. ASENTADO | PZA | 0 | 3541.81 | 0 | 15 | 53127.15 | 0 | 0 | 15 | 53127.15
CON MORTERO CEMENTO-ARENA CON PROPORCIÓN: 1:4, DESPLANTADO SOBRE CAMA DE MATERIAL MEJORADO DE 0.30 MTS. DE ESPESOR, Y BASE DE PIEDRA BRAZA ASENTADA CON MORTERO CEMENTO-ARENA EN PROPORCIÓN: 1.5. APLANADO ACABADO PULIDO, EN EL INTERIOR A BASE DE MORTERO
CEMENTO-ARENA PROPORCIÓN: 1:5. ACOSTILLADO CON PIEDRA BRAZA Y CON TABICON DE CONCRETO 10X14X28 CMS., ASENTADOS CON MORTERO CEMENTO-ARENA PROPORCIÓN: 1:3; INCLUYE: TRAZO EN EL AREA PARA EL DESPLANTE DE LA PLANTILLA, AFINE NIVELACION Y COMPACTACIÓN CON
COMPACTADOR MANUAL DEL FONDO DEL POZO, PLANTILLA DE CONCRETO F c=100 KG/CM2. DE 6 CMS., DE ESPESOR. MATERIALES, DESPERDICIOS, ACARREOS HASTA EL SITIO DE SU UTILIZACIÓN, MANO DE OBRA ESPECIALIZADA, EQUIPO Y HERRAMIENTA. INCLUYE TODO LO NECESARIO PARA SU
CORRECTA EJECUCION. CON MORTERO CEMENTO-ARENA CON PROPORCIÓN: 1:4, DESPLANTADO SOBRE CAMA DE MATERIAL MEJORADO DE 0.30 MTS. DE ESPESOR, Y BASE DE PIEDRA BRAZA, ASENTADA CON MORTERO CEMENTO-ARENA EN PROPORCIÓN: 1:5. APLANADO ACABADO PULIDO, EN EL
INTERIOR A BASE DE MORTERO CEMENTO-ARENA PROPORCIÓN: 1:5. ACOSTILLADO CON PIEDRA BRAZA Y CON TABICON DE CONCRETO 10X14X28 CMS., ASENTADOS CON MORTERO CEMENTO-ARENA PROPORCIÓN: 1:3. INCLUYE: TRAZO EN EL AREA PARA EL DESPLANTE DE LA PLANTILLA. AFINE
NIVELACION Y COMPACTACION CON COMPACTADOR MANUAL DEL FONDO DEL POZO. PLANTILLA DE CONCRETO F'c=100 KG/CM2. DE 6 CMS., DE ESPESOR. MATERIALES, DESPERDICIOS, ACARREOS HASTA EL SITIO DE SU UTILIZACIÓN, MANO DE OBRA ESPECIALIZADA, EQUIPO Y HERRAMIENTA.
INCLUYE TODO LO NECESARIO PARA SU CORRECTA EJECUCION. TRABAJO TERMINADO.
CE-007 | SUMINISTRO Y COLOCACIÓN DE TUBERÍA RIB LOC DE 91 CMS DE DIÁMETRO, CON PARED ESTRUCTURADA NORMA NMX-E-229-1999-SCFI, CON JUNTA HERMÉTICA, INCLUYE: MANIOBRAS DENTRO Y FUERA DE LA OBRA CON EQUIPO MECANICO, MANIOBRAS PARA EL BAJADO A CEPAS Y LA COLOCACIÓN EN | ML | 0 | 1678.89 | 0 | 135.8 | 227993.26 | 0 | 0 | 135.8 | 227993.26
LA MISMA, ACARREOS INTERNOS Y EXTERNOS, MATERIALES PARA EL JUNTEO, MANO DE OBRA ESPECIALIZADA, HERRAMIENTA, EQUIPO MENOR Y TODO LO NECESARIO PARA SU CORRECTA EJECUCION. EN LA MISMA, ACARREOS INTERNOS Y EXTERNOS, MATERIALES PARA EL JUNTEO, MANO DE OBRA
ESPECIALIZADA, HERRAMIENTA Y EQUIPO MENOR. TODO LO NECESADRIO PARA SU CORRECTA COLOCACION. TRABAJO TERMINADO.
CE-010 | SUMINISTRO, INSTALACIÓN, JUNTEO Y PRUEBA PARA PIEZAS ESPECIALES DE P.V.C. Y ABRAZADERAS PARA TOMAS DOMICILIARIAS DE 38 MM A 100 MM. (1 1/2" A 4" ) DE DIÁMETRO, INCLUYE: COLOCACIÓN DEL LUBRICANTE Y ANILLOS DE HULE, MANO DE OBRA, HERRAMIENTA MENOR, BAJADA | PZA | 0 | 21.56 | 0 | 79 | 1703.24 | 0 | 0 | 79 | 1703.24
DE MATERIAL A LAS CEPAS, EQUIPO PARA PRUEBA Y MANIOBRAS LOCALES Y TODO LO NECESARIO PARA SU CORRECTA EJECUCIÓN. DE MATERIAL A LAS CEPAS, EQUIPO PARA PRUEBA Y MANIOBRAS LOCALES. INCLUYE TODO LO NECESARIO PARA SU CORRECTA EJECUCION. TRABAJO TERMINADO
CE-011 | SUMINISTRO, INSTALACIÓN, JUNTEO Y PRUEBA DE TUBERÍA P.V.C. HIDRÁULICO, CON CAMPANA, DE 75 MM. (3") DE DIÁMETRO, RD-26, INCLUYE: ANILLOS, LUBRICANTES, BAJADA DE MATERIAL A LAS CEPAS Y EQUIPO Y MATERIALES PARA PRUEBAS, FLETES Y MANIOBRAS LOCALES Y TODO LO | ML | 0 | 67.07 | 0 | 1304.62 | 87500.86 | 0 | 0 | 1304.62 | 87500.86
NECESARIO PARA SU CORRECTA EJECUCIÓN. TODO LO NECESARIO PARA SU CORRECTA EJECUCION. TRABAJO TERMINADO
CE-016 | SUMINISTRO E INSTALACIÓN DE TUBERÍA DE P.V.C. SANITARIO (ALCANTARILLADO) DE 200 MM. (8") DE DIAM. SERIE 25; INCLUYE: BAJADA DE MATERIALES Y EQUIPO PARA PRUEBAS, FLETES A UN KM., MANIOBRAS LOCALES Y TODO LO NECESARIO PARA SU CORRECTA EJECUCIÓN. EJECUCION. | ML | 0 | 108.84 | 0 | 1219.3 | 132708.61 | 0 | 0 | 1219.3 | 132708.61
TRABAJO TERMINADO
CE-017 | SUMINISTRO, COLOCACIÓN, PRUEBAS Y PUESTA EN MARCHA DE EQUIPO HIDRONEUMÁTICO, CON DOS TANQUES PRECARGADOS VERTICALES, DE 44 GALONES, 167 LTS, CON DOS MOTOBOMBAS MOTOJET, MCA. BARNES. INCLUYE: SUMINISTRO DEL EQUIPO, MATERIALES, DESPERDICIOS, MANO DE OBRA | PZA | 0 | 42036.85 | 0 | 1 | 42036.85 | 0 | 0 | 1 | 42036.85
ESPECIALIZADA, ACARREOS INTERNOS Y EXTERNOS. ESPECIALIZADA, ACARREOS INTERNOS Y EXTERNOS. TRABAJO TERMINADO
CE-021 | SUMINISTRO Y COLOCACIÓN DE ESCALERILLA DE ALUMINIO DE 8.25 CMS., DE PERALTE X 3.66 MTS., DE LARGO, 30 CMS. DE ANCHO, INCLUYE: SUMINISTRO DE LOS MATERIALES, FIJACIÓN A ESTRUCTURA O A LOSA DE CONCRETO, A UNA ALTURA DE 3.00 A 6.00 MTS. ACCESORIOS TIPO CURVA | ML | 0 | 558.94 | 0 | 200 | 111788 | 0 | 0 | 200 | 111788
VERTICAL Y CURVA HORIZONTAL DE ALUMINIO, BAJO LAS MISMAS ESPECIFICACIONES QUE LA ESCALERILLA, MATERIALES, DESPERDICIOS, HERRAMIENTA Y MANO DE OBRA ESPECIALIZADA. ALUMINIO, BAJO LAS MISMAS ESPECIFICACIONES QUE LA ESCALERILLA, MATERIALES, DESPERDICIOS,
HERRAMIENTA Y MANO DE OBRA ESPECIALIZADA. TRABAJO TERMINADO.
CE-022 | CONSTRUCCIÓN Y FORJADO DE MOLDURA TIPO PECHO PALOMA, SEGÚN PROYECTO EJECUTIVO, SECCION DE 20X20 CMS. DE CONCRETO F'c= 150 KG/CM2, TAMAÑO MÁXIMO DEL AGREGADO SERÁ 13MM (1/2''), EN FRONTERAS DE LOSA, COMO REMATE, CON RECORTES INTERMEDIOS DE | ML | 0 | 211.74 | 0 | 236.3 | 50034.16 | 0 | 0 | 236.3 | 50034.16
2.5X10X2.5X2.5X2.5 CMS., CON ESPESOR TOTAL DE 20 CMS., SEGÚN PROYECTO, INCLUYE: SUMINISTRO Y COLOCACIÓN DE ACERO DEL No.3, ESTRIBOS A CADA 20 CMS., MATERIALES, CONCRETO, DESPERDICIOS, CIMBRA COMÚN, ALINEADO, NIVELADO, PLOMEADO, ACABADO FINO, ANDAMIOS A
UNA ALTURA DE 6.00 A 12.00 MTS., HERRAMIENTA, MANO DE OBRA, ACARREOS DENTRO Y FUERA DE LA OBRA. CON ESPESOR TOTAL DE 20 CMS., SEGUN PROYECTO, INCLUYE: SUMINISTRO Y COLOCACION DE ACERO DEL No.3, ESTRIBOS A CADA 20 CMS., MATERIALES, CONCRETO,
DESPERDICIOS, CIMBRA COMUN, ALINEADO, NIVELADO, PLOMEADO, ACABADO FINO, ANDAMIOS A CUALQUIER ALTURA, HERRAMIENTA, MANO DE OBRA, ACARREOS DENTRO Y FUERA DE LA OBRA. TRABAJO TERMINADO.
CE-023 | SUMINISTRO, COLOCACIÓN Y NIVELACIÓN DE FALSO PLAFOND DE TABLAROCA (12.7 MM.), CON SUSPENSIÓN OCULTA, HASTA 5.50 MTS. DE ALTURA PROMEDIO; INCLUYE: BALACEADO, COLGANTERIA A BASE DE ALAMBRE GALVANIZADO No. 14, ALAMBRE RECOCIDO No. 16, CANALETA DE 38 MM. | M2 | 0 | 181.49 | 0 | 1518.64 | 275617.97 | 0 | 0 | 1518.64 | 275617.97
CALIBRE 22, ANGULO PREMONTADO, PERFACINTA, REDIMIX, ANDAMIOS, HERRAMIENTA, SUMINISTROS, MANO DE OBRA, LIMPIEZA Y TODO LO NECESARIO PARA SU CORRECTA EJECUCIÓN. ANGULO PREMONTADO, PERFACINTA, REDIMIX, ANDAMIOS, HERRAMIENTA, SUMINISTROS, MANO DE OBRA,
LIMPIEZA Y TODO LO NECESARIO PARA SU CORRECTA EJECUCION. TRABAJO TERMINADO
CE-024 | CONSTRUCCIÓN DE MESETA DE CONCRETO (SEGÚN PROYECTO EJECUTIVO) A BASE DE CONCRETO F C=200 KG/CM2., ARMADO CON VARILLA No. 3, A CADA 15 CMS. A.S., PARA RECIBIR 4 LAVABOS OVALIN, DE 0.60 x 4.50 x 0.08 MTS. DE ESPESOR, FORRADO CON PLACA DE MÁRMOL TIPO | PZA | 0 | 22996.61 | 0 | 2 | 45993.22 | 0 | 0 | 2 | 45993.22
TRAVERTINO DE COLOR BEIGE ACABADO PULIDO Y ABRILLANTADO (CONSTRUIDO SOBRE PEDIDO SEGÚN PROYECTO EJECUTIVO), CON FALDÓN DE 20 CMS. Y ZOCLO DE 10 CMS. INCLUYE: EL SUMINISTRO Y COLOCACIÓN DE LOS 4 LAVABOS TIPO OVALIN DE SOBREPONER EN LA PLACA DE MÁRMOL, LA
COLOCACIÓN Y FORRADO DE LA LOSA DE CONCRETO CON LA PLACA DE MÁRMOL, LLAVES ECONOMIZADORAS DE CIERRE AUTOMÁTICO, MODELO TV-120 MARCA HELVEX, CESPOL CROMADO, MATERIALES, DESPERDICIOS, MANO DE OBRA, HERRAMIENTAS, CORTES, ACARREOS DENTRO Y FUERA DE LA OBRA.
TRAVERTINO DE COLOR BEIGE ACABADO PULIDO Y ABRILLANTADO (CONSTRUIDO SOBRE PEDIDO SEGUN PROYECTO EJECUTIVO), CON FALDON DE 20 CMS. Y ZOCLO DE 10 CMS. INCLUYE: EL SUMINISTRO Y COLOCACION DE LOS 4 LAVABOS TIPO OVALIN DE SOBREPONER EN LA PLACA DE MARMOL,
LA COLOCACION Y FORRADO DE LA LOSA DE CONCRETO CON LA PLCA DE MARMOL, LLAVES ECONOMIZADORAS DE CIERRE AUTOMATICO, MODELO TV-120 MARCA HELVEX, CESPOL CROMADO, MATERIALES, DESPERDICIOS, MANO DE OBRA, HERRAMIENTAS, CORTES, ACARREOS DENTRO Y FUERA DE LA
OBRA. TRABAJO TERMINADO.
CE-025 | CONSTRUCCIÓN DE MESETAS DE CONCRETO, SEGÚN PROYECTO EJECUTIVO, A BASE DE CONCRETO F'C=200 KG/CM2, ARMADO CON VARILLA No. 3 A CADA 15 CMS. A.S., PARA RECIBIR 2 LAVABOS OVALIN, DE 0.60 x 3.00 x 0.08 MTS. DE ESPESOR, FORRADO CON PLACA DE MÁRMOL TIPO | PZA | 0 | 14770.21 | 0 | 2 | 29540.42 | 0 | 0 | 2 | 29540.42
TRAVERTINO DE COLOR BEIGE ACABADO PULIDO Y ABRILLANTADO (CONSTRUIDO SOBRE PEDIDO Y SEGÚN PROYECTO), CON FALDÓN DE 20 CMS. Y ZOCLO DE 10 CMS. INCLUYE: EL SUMINISTRO Y COLOCACIÓN DE LOS 2 LAVABOS OVALIN DE SOBREPONER, A PLACA DE MÁRMOL, LA COLOCACIÓN Y
FORRADO DE LA LOSA CON LA PLACA, LLAVES ECONOMIZADORA DE CIERRE AUTOMÁTICO MOD. TV-120 MARCA HELVEX, CESPOL CROMADO, MATERIALES, DESPERDICIOS, MANO DE OBRA ESPECIALIZADA, HERRAMIENTAS, CORTES, ACARREOS DENTRO Y FUERA DE LA OBRA. DE COLOR BEIGE ACABADO
PULIDO Y ABRILLANTADO (COSNTRUIDO SOBRE PEDIDO Y SEGUN PROYECTO), CON FALDON DE 20 CMS. Y ZOCLO DE 10 CMS. INCLUYE: EL CUMINISTRO Y COLOCACION DE LOS 2 LAVABOS OVALIN DE SOBREPONER, A PLACA DE MARMOL, LA COLOCACION Y FORRADO DE LA LOSA CON LA PLACA,
LLAVES ECONOMIZADORA DE CIERRE AUTOMATICO MOD. TV-120 MARCA HELVEX, CESPOL CROMADO, MATERIALES, DESPERDICIOS, MANO DE OBRA ESPECIALIZADA, HERRAMIENTAS, CORTES, ACARREOS DENTRO Y FUERA DE LA OBRA. TRABAJO TERMINADO.
CE-026 | SUMINISTRO Y COLOCACIÓN DE W.C., MARCA VITROMEX COLOR BLANCO; INCLUYE: FLUXOMETRO DE PEDAL MOD. 310-32, MARCA HELVEX O SIMILAR EN CALIDAD Y COSTO. , INSTALACIÓN A LA ALIMENTACIÓN Y DESAG E, PRUEBAS, CONEXIONES, LLAVE DE PASO, HERRAMIENTA, MA INSTALACIÓN | PZA | 0 | 4120.48 | 0 | 17 | 70048.16 | 0 | 0 | 17 | 70048.16
A LA ALIMENTACIÓN DE LA RED DE AGUA Y AL DESAG E, PRUEBAS, CONEXIONES, LLAVE DE PASO, HERRAMIENTA, MANO DE OBRA. DE PASO, HERRAMIENTA, MANO DE OBRA, TRABAJO TERMINADO - SEGUN PROYECTO.
CE-027 | SUMINISTRO Y COLOCACIÓN DE MINGITORIO, VITROMEX COLOR BLANCO; INCLUYE: FLUXOMETRO MARCA HELVEX MODELO 185 - 19, INSTALACIÓN A LA ALIMENTACIÓN Y AL DESAG E, PRUEBAS, CONEXIONES, LLAVE DE PASO, HERRAMIENTA, MANO DE OBRA, ACARREOS FUERA Y DENTRO DE LA | PZA | 0 | 3704.64 | 0 | 5 | 18523.2 | 0 | 0 | 5 | 18523.2
OBRA. OBRA, ACARREOS FUERA Y DENTRO DE LA OBRA, TRABAJO TERMINADO - SEGUN PROYECTO.
CE-028 | SUMINISTRO Y COLOCACIÓN DE TENSORES, FABRICADOS A BASE DE VARILLA LISA DE 1/2 ", PARA TENSIONADO DE LAS ARMADURAS, CON ROSCAS A CADA 7 MTS, INCLUYE: MATERIALES, DESPERDICIOS, ACARREOS DENTRO Y FUERA DE LA OBRA, MANO DE OBRA ESPECIALIZADA, HERRAMIENTA Y | ML | 0 | 34.88 | 0 | 1092 | 38088.96 | 0 | 0 | 1092 | 38088.96
EQUIPO NECESARIO. EQUIPO NECESARIOS. TRABAJO TERMINADO.
CE-029 | SUMINISTRO Y COLOCACIÓN DE TECHUMBRE (CUBIERTA) MARCA MET- COPPO (SEGÚN PROYECTO), CON CAL. 24/28, DE 1 1/2" DE ESPESOR, DE 1.00 MTS., DE ANCHO EFECTIVO, COLOR ROJO TERRACOTA (COLOR TEJA DE BARRO), CON ONDULAMIENTOS TIPO TEJA, INCLUYE: MATERIALES, | M2 | 0 | 1004.31 | 0 | 2199.6 | 2209080.28 | 0 | 0 | 2199.6 | 2209080.28
DESPERDICIOS, FLETE DE LA FABRICA A LA OBRA, ACARREOS INTERNOS Y EXTERNOS, MANIOBRAS DE MONTAJE, MANO DE OBRA ESPECIALIZADA PARA LA CORRECTA COLOCACIÓN, EL SELLADO Y LAS PRUEBAS FINALES. DESPERDICIOS, FLETE DE LA FABRICA A LA OBRA, ACARREOS INTERNOS Y
EXTERNOS, MANIOBRAS DE MONTAJE, MANO DE OBRA ESPECIALIZADA PARA LA CORRECTA COLOCAQCION, EL SELLADO Y LAS PRUEBAS FIANLES. TRABAJO TERMINADO.
CE-030 | CONCRETO HIDRAULICO PREMEZCLADO TIPO MR-45, DE 18 CMS DE ESPESOR, REVENIMIENTO 10 + - 3 CM EN MODULOS NO MAYORES A 12 M2, PASAJUNTAS CON VARILLA CORRUGADA DE 3/8" DE 50 CMS DE LONGITUD @ 75 CM CON GRASA EN UNO DE LOS EXTREMOS, CIMBRA METALICA CON | M2 | 0 | 327.35 | 0 | 8112 | 2655463.2 | 0 | 0 | 8112 | 2655463.2
MONTENES CAL. 10 CON AGUJEROS PARA COLOCACION DE PASAJUNTAS EN FRONTERAS, COLOCACION DEL CONCRETO CON REGLA VIBRATORIA Y VIBRADO MANUAL EN LAS ORILLAS, ACABADO SUPERFICIAL CON LLANA FLOTADORA Y ACABADO FINAL TEXTURIZADO-RALLADO CON PEINE METALICO,
CURADO CON CURACRETO APLICADO CON BOMBA DE ASPERSION, CORTE DEL CONCRETO CON DISCO DE DIAMANTE DE 6 CM DE PROFUNDIDAD Y 3MM DE ANCHO, SELLADO DE JUNTAS CON CINTILLA DE POLIURETANO BACKER ROD Y SELLADOR AUTONIVELANTE BASE ASFALTO, PREVIA LIMPIEZA CON
AIRE A PRESION, INCLUYE: SUMINISTRO, SILLETAS DE 3/8", COLOCACION, MANO DE OBRA, ACARREOS, CIMBRA Y DESCIMBRA, LIMPIEZA DEL AREA DE TRABAJO, EQUIPO, HERRAMIENTA Y TODO LO NECESARIO PARA SU CORRECTA EJECUCION. MONTENES CAL. 10 CON AGUJEROS PARA COLOCACION
DE PASAJUNTAS EN FRONTERAS, COLOCACION DEL CONCRETO CON REGLA VIBRATORIA Y VIBRADO MANUAL EN LAS ORILLAS, ACABADO SUPERFICIAL CON LLANA FLOTADORA Y ACABADO FINAL TEXTURIZADO-RALLADO CON PEINE METALICO, CURADO CON CURACRETO APLICADO CON BOMBA DE
ASPERSION, CORTE DEL CONCRETO CON DISCO DE DIAMANTE DE 6 CM DE PROFUNDIDAD Y 3MM DE ANCHO, SELLADO DE JUNTAS CON CINTILLA DE POLIURETANO BACKER ROD Y SELLADOR AUTONIVELANTE BASE ASFALTO, PREVIA LIMPIEZA CON AIRE A PRESION, INCLUYE: SUMINISTRO, SILLETAS
DE 3/8", COLOCACION, MANO DE OBRA, ACARREOS, CIMBRA Y DESCIMBRA, LIMPIEZA DEL AREA DE TRABAJO, EQUIPO, HERRAMIENTA Y TODO LO NECESARIO PARA SU CORRECTA EJECUCION. MONTENES CAL. 10 CON AGUJEROS PARA COLOCACION DE PASAJUNTAS EN FRONTERAS, COLOCACION DEL
CONCRETO CON REGLA VIBRATORIA Y VIBRADO MANUAL EN LAS ORILLAS, ACABADO SUPERFICIAL CON LLANA FLOTADORA Y ACABADO FINAL TEXTURIZADO-RALLADO CON PEINE METALICO, CURADO CON CURACRETO APLICADO CON BOMBA DE ASPERSION, CORTE DEL CONCRETO CON DISCO DE
DIAMANTE DE 6 CM DE PROFUNDIDAD Y 3MM DE ANCHO, SELLADO DE JUNTAS CON CINTILLA DE POLIURETANO BACKER ROD Y SELLADOR AUTONIVELANTE BASE ASFALTO, PREVIA LIMPIEZA CON AIRE A PRESION, INCLUYE: SUMINISTRO, SILLETAS DE 3/8", COLOCACION, MANO DE OBRA, ACARREOS,
CIMBRA Y DESCIMBRA, LIMPIEZA DEL AREA DE TRABAJO, EQUIPO, HERRAMIENTA Y TODO LO NECESARIO PARA SU CORRECTA EJECUCION.
CE-031 | SUMINISTRO Y COLOCACIÓN DE PISO DE LOSETA INTERCERAMIC DE 33X33 CMS. MODELO MONTANA COLOR ARENA ASENTADO CON PEGAZULEJO; INCLUYE : ACARREO, ELEVACIONES A CUALQUIER ALTURA, CORTES, LECHADEADO CON CEMENTO BLANCO, AJUSTES, DESPERDICIOS, LIMPIEZA, | M2 | 0 | 218.95 | 0 | 2090.57 | 457730.3 | 0 | 0 | 2090.57 | 457730.3
NIVELACIÓN, HERRAMIENTA MENOR, MANO DE OBRA Y TODO LO NECESARIO PARA SU CORRECTA EJECUCIÓN. (SEGÚN PROYECTO EJECUTIVO).
CE-032 | PLANTILLA DE CONCRETO F'c=100 KG/CM2 HECHO EN OBRA CON UN ESPESOR DE 4 CM; INCLUYE: PREPARACIÓN DEL ÁREA DE DESPLANTE Y TODO LO NECESARIO PARA SU CORRECTA EJECUCIÓN | M2 | 0 | 71.84 | 0 | 1300.18 | 93404.93 | 0 | 0 | 1300.18 | 93404.93
CE-033 | CONSTRUCCIÓN DE CANALÓN DE 40CM DE ANCHO POR 10 CMS DE ALTO Y 8 CMS DE ZOCLO LATERAL, CON CONCRETO F'C= 150 KG/CM2 PARA DESALOJO DE AGUAS PLUVIALES EN PERÍMETRO DE MUROS DE CONCRETO, ACABADO PULIDO, INCLUYE: HERRAMIENTA MENOR, MANO DE OBRA Y TODO LO | ML | 0 | 160.91 | 0 | 99.68 | 16039.51 | 0 | 0 | 99.68 | 16039.51
NECESARIO PARA SU CORRECTA EJECUCIÓN.
CE-034 | SUMINISTRO Y COLOCACIÓN DE SILLETA DE 8"X6" Y CODO 45 DE PVC DE 6" PARA FORMACIÓN DE DESCARGA SANITARIA; INCLUYE: LUBRICACIÓN, JUNTEO, MANO DE OBRA, ACARREOS DENTRO Y FUERA DE LA OBRA. | PZA | 0 | 196.72 | 0 | 79 | 15540.88 | 0 | 0 | 79 | 15540.88
CE-035 | SUMINISTRO Y COLOCACIÓN DE TUBERÍA DE PVC 6" (150 mm) ALCANTARILLADO RD-26, PARA FORMACIÓN DE DESCARGA, INCLUYE: LUBRICADO, JUNTA CON PVC, ALINEACIÓN, ACARREOS DENTRO Y FUERA DE LA OBRA, COLOCACIÓN Y TODO LO NECESARIO PARA SU CORRECTA EJECUCIÓN. | ML | 0 | 103.21 | 0 | 584.6 | 60336.57 | 0 | 0 | 584.6 | 60336.57
CE-038 | SUMINISTRO Y COLOCACIÓN DE CANCEL DE 6 MTS. DE LARGO Y 3.26M DE ALTO PARA FORMAR PUERTAS DE ACCESO FABRICADA A BASE DE PERFILES DE ALUMINIO COLOR NATURAL DE 3" Y CRISTAL CLARO DE 6.00 MM DE ESPESOR; INCLUYE: 2 PUERTAS DOBLES EN LÍNEA 1750 CON 8 JALADERAS | PZA | 0 | 31551.28 | 0 | 1 | 31551.28 | 0 | 0 | 1 | 31551.28
TIPO COAHUILA, 4 BISAGRAS HIDRÁULICAS RIOVY, 16 CRISTALES FIJOS DE 0.78 X2.25 MTS, ACARREO. PLOMEADO, NIVELACIÓN, SELLADO CON SILICÓN, CORTES, DESPERDICIOS, HERRAMIENTA, LIMPIEZA, MANO DE OBRA Y TODO LO NECESARIO PARA SU CORRECTA EJECUCIÓN (SEGÚN
PROYECTO EJECUTIVO PLANO HE-30, REF. C-1)
CE-039 | SUMINISTRO Y COLOCACIÓN DE CANCELES VARIAS MEDIDAS PARA FORMAR PUERTAS DE ACCESO FABRICADA A BASE DE PERFILES DE ALUMINIO COLOR NATURAL DE 3" Y CRISTAL CLARO DE 6.00 MM DE ESPESOR; INCLUYE: PUERTA DOBLE EN LÍNEA 1750 CON 4 JALADERAS TIPO COAHUILA, 2 | M2 | 0 | 1435.88 | 0 | 89.64 | 128712.28 | 0 | 0 | 89.64 | 128712.28
PIVOTES, CHAPA TIPO 550, ACARREADO, PLOMEADO, NIVELACIÓN, SELLADO CON SILICÓN, CORTES, DESPERDICIOS, HERRAMIENTA, LIMPIEZA, MANO DE OBRA Y TODO LO NECESARIO PARA SU CORRECTA EJECUCIÓN. (SEGÚN PROYECTO EJECUTIVO PLANO HE-03, REF. C-2,C-5,C-8,P-1)
CE-040 | SUMINISTRO Y COLOCACIÓN DE CANCELES VARIAS MEDIDAS PARA FORMAR PUERTAS DE ACCESO FABRICADA A BASE DE PERFILES DE ALUMINIO COLOR NATURAL DE 3", CRISTAL CLARO DE 6.00MM.DE ESPESOR; INCLUYE: PUERTA EN LÍNEA 1750 CON 1 JALADERAS TIPO COAHUILA, 1 BISAGRA | M2 | 0 | 1357.72 | 0 | 10.22 | 13875.9 | 0 | 0 | 10.22 | 13875.9
HIDRÁULICA, ACARREO, PLOMEADO, NIVELACIÓN, SELLADO CON SILICÓN, CORTES, DESPERDICIOS, HERRAMIENTA, LIMPIEZA, MANO DE OBRA Y TODO LO NECESARIO PARA SU CORRECTA EJECUCIÓN (SEGÚN PROYECTO EJECUTIVO PLANO HE-03, REF C-3,C-4)
CE-041 | SUMINISTRO Y COLOCACIÓN DE CANCELES VARIAS MEDIDAS FABRICADA A BASE DE PERFILES DE ALUMINIO COLOR NATURAL DE 3" CRISTAL CLARO DE 6.00 MM DE ESPESOR FIJADAS EN BARRAS DE MADERA EN EXTREMOS; INCLUYE: ACARREO, PLOMEADO, NIVELACIÓN, SELLADO CON SILICÓN, | M2 | 0 | 833.61 | 0 | 16.86 | 14054.66 | 0 | 0 | 16.86 | 14054.66
CORTES, DESPERDICIOS, HERRAMIENTA, LIMPIEZA, MANO DE OBRA Y TODO LO NECESARIO PARA SU CORRECTA EJECUCIÓN (SEGÚN PROYECTO EJECUTIVO PLANO HE-04, REF.C-6,V-7)
CE-042 | SUMINISTRO Y COLOCACIÓN DE CANCELES VARIAS MEDIDAS FABRICADA A BASE DE PERFILES DE ALUMINIO COLOR NATURAL DE 3" CRISTAL CLARO DE 6.00 MM DE ESPESOR; INCLUYE: ACARREO, PLOMEADO, NIVELACIÓN, SELLADO CON SILICÓN, CORTES, DESPERDICIOS, HERRAMIENTA, | M2 | 0 | 1105.97 | 0 | 20.95 | 23170.07 | 0 | 0 | 20.95 | 23170.07
LIMPIEZA, MANO DE OBRA Y TODO LO NECESARIO PARA SU CORRECTA EJECUCIÓN (SEGÚN PROYECTO EJECUTIVO PLANO HE-03 Y HE-04, REF.C-9,V-8)
CE-043 | SUMINISTRO Y COLOCACIÓN DE CANCELES VARIAS MEDIDAS FABRICADA A BASE DE PERFILES DE ALUMINIO COLOR NATURAL DE 2" CRISTAL CLARO DE 6.00 MM DE ESPESOR; INCLUYE: ACARREO, PLOMEADO, NIVELACIÓN, SELLADO CON SILICÓN, CORTES, DESPERDICIOS, HERRAMIENTA, LIMPIEZA, | M2 | 0 | 808.31 | 0 | 13.29 | 10742.44 | 0 | 0 | 13.29 | 10742.44
MANO DE OBRA Y TODO LO NECESARIO PARA SU CORRECTA EJECUCIÓN (SEGÚN PROYECTO EJECUTIVO PLANO HE-04, REF. V-1,V-9)
CE-044 | SUMINISTRO Y COLOCACIÓN DE CANCELES FIJOS Y ABATIBLES VARIAS MEDIDAS FABRICADA A BASE DE PERFILES DE ALUMINIO COLOR NATURAL DE 3" EN FIJOS Y 2" EN VENTILAS ABATIBLES DE PROYECCIÓN EN LA PARTE SUPERIOR Y CRISTAL CLARO DE 6.00 MM DE ESPESOR; INCLUYE: | M2 | 0 | 1132.53 | 0 | 32.98 | 37350.84 | 0 | 0 | 32.98 | 37350.84
ACARREO, PLOMEADO, NIVELACIÓN, SELLADO CON SILICÓN, CORTES, DESPERDICIO, HERRAMIENTA, LIMPIEZA, MANO DE OBRA Y TODO LO NECESARIO PARA SU CORRECTA EJECUCIÓN (SEGÚN PROYECTO EJECUTIVO PLANO HE-04, REF. V-2,V-4,V-5,V-6)
CE-045 | SUMINISTRO Y COLOCACIÓN DE CANCELES FIJOS Y ABATIBLES VARIAS MEDIDAS FABRICADA A BASE DE PERFILES DE ALUMINIO COLOR NATURAL DE 3" EN FIJOS Y 2" EN VENTILAS ABATIBLES DE PROYECCIÓN EN LA PARTE SUPERIOR Y CRISTAL CLARO DE 6.00 MM DE ESPESOR; INCLUYE: | M2 | 0 | 1160.58 | 0 | 187.88 | 218049.77 | 0 | 0 | 187.88 | 218049.77
ACARREO, PLOMEADO, NIVELACIÓN, SELLADO CON SILICÓN, CORTES, DESPERDICIOS, HERRAMIENTA, LIMPIEZA, MANO DE OBRA Y TODO LO NECESARIO PARA SU CORRECTA EJECUCIÓN (SEGÚN PROYECTO EJECUTIVO PLANO HE-05, REF. V-7 SECCIÓN A Y B)
CE-046 | SUMINISTRO Y COLOCACIÓN DE VENTANA DE PROTECCIÓN DE 0.50 x 0.50 MTS FABRICADA A BASE DE PERFILES DE ALUMINIO COLOR NATURAL DE 2" Y CRISTAL CLARO DE 6.00 MM DE ESPESOR; INCLUYE: ACARREO, PLOMEADO, NIVELACIÓN, SALLADO CON SILICÓN, CORTES, DESPERDICIOS, | PZA | 0 | 678.16 | 0 | 83 | 56287.28 | 0 | 0 | 83 | 56287.28
HERRAMIENTA, LIMPIEZA, MANO DE OBRA Y TODO LO NECESARIO PARA SU CORRECTA EJECUCIÓN (SEGÚN PROYECTO EJECUTIVO PLANO HE-04, REF. V-3)
CE-047 | SUMINISTRO Y COLOCACIÓN DE PUERTA DE MADERA A BASE DE TAMBOR DE TRIPLAY DE 3 MM ACABADO EN BARNIZ NATURAL, BASTIDOR DE 1 " X 4" CMS DE ESPESOR, CHAMBRANA DE 5X3 CMS DE ESPESOR, INCLUYE: CHAPA MCA YALE CILÍNDRICA SEGÚN PROYECTO EJECUTIVO P-2,P-3,P-4,P-5 | M2 | 0 | 1482.28 | 0 | 122.23 | 181179.08 | 0 | 0 | 122.23 | 181179.08
Y MANO DE OBRA Y TODO LO NECESARIO PARA SU CORRECTA EJECUCIÓN.
CE-048 | SUMINISTRO Y COLOCACIÓN DE PUERTA DE MADERA A BASE DE TAMBOR DE TRIPLAY DE 10 MM ACABADO EN BARNIZ NATURAL, CHAMBRANA DE 5 CMS POR 3 CMS DE ESPESOR (SEGÚN PROYECTO EJECUTIVO PARA MAMPARAS DE BAÑOS); INCLUYE: HERRAMIENTA, MANO DE OBRA, ACARREOS DENTRO Y | M2 | 0 | 1526.47 | 0 | 18 | 27476.46 | 0 | 0 | 18 | 27476.46
FUERA DE LA OBRA Y TODO LO NECESARIO PARA SU CORRECTA EJECUCIÓN.
CE-049 | SUMINISTRO Y COLOCACIÓN DE MUEBLES EN CUBÍCULOS CON MADERA DE PINO FORRADO CON TRIPLAY DE 6 MM, BARNIZADO COLOR NATURAL CON MEDIDAS 1.30 X0.94X0.50 MTS CON UN ENTREPAÑO INTERMEDIO DE TAMBOR Y CON 2 PUERTAS CORREDIZAS DE TAMBOR, SEGÚN PROYECTO EJECUTIVO, | PZA | 0 | 3071.94 | 0 | 40 | 122877.6 | 0 | 0 | 40 | 122877.6
INCLUYE: JALADERAS, HERRAMIENTA, ACARREOS DENTRO Y FUERA DE LA OBRA, MANO DE OBRA Y TODO LO NECESARIO PARA SU CORRECTA EJECUCIÓN (VER DETALLES DEL 5 AL 8) PLANO CA-01.
CE-050 | SUMINISTRO Y COLOCACIÓN DE RESPALDO Y SENTADERA DE BANCOS EN ÁREA DE PASILLOS PLANTA ALTA CON FRENTE DE FALDÓN DE 15 CMS , CUBIERTA DE 35 CMS Y RESPALDO DE 25 CMS CON MADERA DE CEDRO BARNIZADO COLOR NATURAL; INCLUYE: ACARREOS DENTRO Y FUERA DE LA OBRA, | ML | 0 | 911.04 | 0 | 69.8 | 63590.59 | 0 | 0 | 69.8 | 63590.59
HERRAMIENTA, MANO DE OBRA Y TODO LO NECESARIO PARA SU CORRECTA EJECUCIÓN. REF CA-01.
CE-051 | ENTRECALLES EN FACHADAS HECHO A BASE DE CANAL TIPO U DE ALUMINIO NATURAL DE 1"X1"; INCLUYE: RANURAS Y RESANES EN MUROS, FIJACIÓN CON TORNILLOS EN MURO, ELEVACIÓN A CUALQUIER ALTURA, MANO DE OBRA, HERRAMIENTA Y LO NECESARIO PARA SU CORRECTA EJECUCIÓN, DE | ML | 0 | 89.31 | 0 | 781.44 | 69790.41 | 0 | 0 | 781.44 | 69790.41
0.00 A 10.00 DE ALTURA.
CE-052 | SUMINISTRO Y COLOCACIÓN DE MORTERO GROUT DE 5CM DE ESPESOR NO METÁLICO EN COLUMNAS PARA RECIBIR ESTRUCTURA METÁLICA; INCLUYE: ELEVACIÓN A CUALQUIER ALTURA, HERRAMIENTA, MANO DE OBRA Y TODO LO NECESARIO PARA SU CORRECTA EJECUCIÓN (EN COLUMNAS DE | M2 | 0 | 858.81 | 0 | 12.9 | 11078.65 | 0 | 0 | 12.9 | 11078.65
0.60X0.75 MTS Y COLUMNAS DE 0.3X0.50 MTS).
| Total EXTRAORDINARIOS |  |  |  | 0 |  | 7785362.45
AMPLIACION TERMINAL DE TRANSPORTE (CONST
EDIFICIO TERMINAL DE TRANSPORTE
PRELIMINARES
| Total PRELIMINARES |  |  |  | 0 |  | 11357409.33
14.- ESTRUCTURA METALICA
| Total 14.- ESTRUCTURA METALICA |  |  |  | 0 |  | 0
15.- ALBAÑILERIA
| Total 15.- ALBAÑILERIA |  |  |  | 0 |  | 0
18.- INSTALACION HIDRO-SANITARIA
| Total 18.- INSTALACION HIDRO-SANITARIA |  |  |  | 0 |  | 0
21.- ACABADOS
| Total 21.- ACABADOS |  |  |  | 0 |  | 0
INSTALACION AUDIO VOZ Y DATOS
| Total INSTALACION AUDIO VOZ Y DATOS |  |  |  | 0 |  | 0
MUROS DE CONTENSIÓN
CIMENTACIÓN
| Total CIMENTACIÓN |  |  |  | 709502.71 |  | 12138124.08
| Total MUROS DE CONTENSIÓN |  |  |  | 709502.71 |  | 0
OBRA EXTERIOR
PATIO DE MANIOBRAS
PAVIMENTOS DE CONCRETO
CE-030 | CONCRETO HIDRAULICO PREMEZCLADO TIPO MR-45, DE 18 CMS DE ESPESOR, REVENIMIENTO 10 + - 3 CM EN MODULOS NO MAYORES A 12 M2, PASAJUNTAS CON VARILLA CORRUGADA DE 3/8" DE 50 CMS DE LONGITUD @ 75 CM CON GRASA EN UNO DE LOS EXTREMOS, CIMBRA METALICA CON | M2 | 0 | 327.35 | 0 | 3037.62 | 994364.91 | 0 | 0 | 3037.62 | 994364.91
MONTENES CAL. 10 CON AGUJEROS PARA COLOCACION DE PASAJUNTAS EN FRONTERAS, COLOCACION DEL CONCRETO CON REGLA VIBRATORIA Y VIBRADO MANUAL EN LAS ORILLAS, ACABADO SUPERFICIAL CON LLANA FLOTADORA Y ACABADO FINAL TEXTURIZADO-RALLADO CON PEINE METALICO,
CURADO CON CURACRETO APLICADO CON BOMBA DE ASPERSION, CORTE DEL CONCRETO CON DISCO DE DIAMANTE DE 6 CM DE PROFUNDIDAD Y 3MM DE ANCHO, SELLADO DE JUNTAS CON CINTILLA DE POLIURETANO BACKER ROD Y SELLADOR AUTONIVELANTE BASE ASFALTO, PREVIA LIMPIEZA CON
AIRE A PRESION, INCLUYE: SUMINISTRO, SILLETAS DE 3/8", COLOCACION, MANO DE OBRA, ACARREOS, CIMBRA Y DESCIMBRA, LIMPIEZA DEL AREA DE TRABAJO, EQUIPO, HERRAMIENTA Y TODO LO NECESARIO PARA SU CORRECTA EJECUCION. MONTENES CAL. 10 CON AGUJEROS PARA COLOCACION
DE PASAJUNTAS EN FRONTERAS, COLOCACION DEL CONCRETO CON REGLA VIBRATORIA Y VIBRADO MANUAL EN LAS ORILLAS, ACABADO SUPERFICIAL CON LLANA FLOTADORA Y ACABADO FINAL TEXTURIZADO-RALLADO CON PEINE METALICO, CURADO CON CURACRETO APLICADO CON BOMBA DE
ASPERSION, CORTE DEL CONCRETO CON DISCO DE DIAMANTE DE 6 CM DE PROFUNDIDAD Y 3MM DE ANCHO, SELLADO DE JUNTAS CON CINTILLA DE POLIURETANO BACKER ROD Y SELLADOR AUTONIVELANTE BASE ASFALTO, PREVIA LIMPIEZA CON AIRE A PRESION, INCLUYE: SUMINISTRO, SILLETAS
DE 3/8", COLOCACION, MANO DE OBRA, ACARREOS, CIMBRA Y DESCIMBRA, LIMPIEZA DEL AREA DE TRABAJO, EQUIPO, HERRAMIENTA Y TODO LO NECESARIO PARA SU CORRECTA EJECUCION. MONTENES CAL. 10 CON AGUJEROS PARA COLOCACION DE PASAJUNTAS EN FRONTERAS, COLOCACION DEL
CONCRETO CON REGLA VIBRATORIA Y VIBRADO MANUAL EN LAS ORILLAS, ACABADO SUPERFICIAL CON LLANA FLOTADORA Y ACABADO FINAL TEXTURIZADO-RALLADO CON PEINE METALICO, CURADO CON CURACRETO APLICADO CON BOMBA DE ASPERSION, CORTE DEL CONCRETO CON DISCO DE
DIAMANTE DE 6 CM DE PROFUNDIDAD Y 3MM DE ANCHO, SELLADO DE JUNTAS CON CINTILLA DE POLIURETANO BACKER ROD Y SELLADOR AUTONIVELANTE BASE ASFALTO, PREVIA LIMPIEZA CON AIRE A PRESION, INCLUYE: SUMINISTRO, SILLETAS DE 3/8", COLOCACION, MANO DE OBRA, ACARREOS,
CIMBRA Y DESCIMBRA, LIMPIEZA DEL AREA DE TRABAJO, EQUIPO, HERRAMIENTA Y TODO LO NECESARIO PARA SU CORRECTA EJECUCION.
1901000031 | SUMINISTRO Y COLOCACION DE REFUERZO DE MALLA-LAC 6-6/10-10, EN PISO DE CONCRETO; INCLUYE: ACARREOS, ALAMBRE DE AMARRE, TRASLAPES, DESPERDICIOS, CORTES, HERRAMIENTA MENOR, MANO DE OBRA Y TODO LO NECESARIO PARA SU CORRECTA EJECUCION. | M2 | 0 | 25.04 | 0 | 3037.62 | 76062 | 0 | 0 | 3037.62 | 76062
| Total PAVIMENTOS DE CONCRETO |  |  |  | 0 |  | 38621455
| Total PATIO DE MANIOBRAS |  |  |  | 0 |  | 1070426.91
DREN PLUVIAL Y BARDA PERIMETRAL
DREN PLUVIAL
| Total DREN PLUVIAL |  |  |  | 0 |  | 0
BARDA PERIMETRAL
| Total BARDA PERIMETRAL |  |  |  | 0 |  | 0
| Total DREN PLUVIAL Y BARDA PERIMETRAL |  |  |  | 0 |  | 0
SEÑALIZACION Y MOBILIARIO URBANO
SEÑALIZACION DE LA OBRA
| Total SEÑALIZACION DE LA OBRA |  |  |  | 9488.02 |  | 0
| Total SEÑALIZACION Y MOBILIARIO URBANO |  |  |  | 9488.02 |  | 0
| Total OBRA EXTERIOR |  |  |  | 9488.02 |  | 1070426.91
| Total EDIFICIO TERMINAL DE TRANSPORTE |  |  |  | 718990.73 |  | 8855789.36
OBRA EXTERIOR
PAVIMENTACION DE CONCRETO HIDRAULICO
TERRACERIAS
| Total TERRACERIAS |  |  |  | 6933226.54 |  | 0
PAVIMENTACIONES, BANQUETAS Y GUARNICIONE
1901000011 | SUMINISTRO Y COLOCACION DE PISO DE CONCRETO F'c=150 KG/CM2 DE 10 CMS. DE ESPESOR ACABADO PULIDO O RAYADO CON BROCHA DE PELO, LOSAS 3.06 X 2.00 METROS, JUNTAS FRIAS ACABADOS CON VOLTEADOR Y REVOLVEDORA; INCLUYE: ACARREO, COLADO, CIMBRADO, DESCIMBRADO | M2 | 2640 | 175.97 | 464560.8 | 1980 | 348420.6 | 660 | 116140.2 | 0 | 0
CON MADERA DE PINO DE TERCERA, HERRAMIENTA, MANO DE OBRA Y TODO LO NECESARIO PARA SU CORRECTA EJECUCION. CON MADERA DE PINO DE TERCERA, HERRAMIENTA, MANO DE OBRA Y TODO LO NECESARIO PARA SU CORRECTA EJECUCION.
| Total PAVIMENTACIONES, BANQUETAS Y GUARNICIONE |  |  |  | 684565.2 |  | 348420.6
| Total PAVIMENTACION DE CONCRETO HIDRAULICO |  |  |  | 7617791.74 |  | 348420.6
DRENAJE SANITARIO
CE-064 | SUMINISTRO Y COLOCACION DE BROCALES PARA POZO DE VISITA PESADO CIEGO DE 60 CMS. DIAM. DE 165 KG; INCLUYE: TODO LO NECESARIO PARA SU CORRECTA EJECUCION. | PZA | 0 | 2549.9 | 0 | 15 | 38248.5 | 0 | 0 | 15 | 38248.5
CE-066 | SUMINISTRO Y COLOCACION DE CAMA DE ARENA DE 10 CMS PARA ACOSTILLAMIENTO Y BASE NIVELADA DE TUBERIA SANITARIA E HIDRAULICA DE DIFERENTES DIAMETROS; INCLUYE: ACARREOS DENTRO Y FUERA DE LA OBRA, TRASPALEOS, MANO DE OBRA, HERRAMIENTA MENOR, MATERIALES, TODO | M2 | 0 | 43.69 | 0 | 659.34 | 28806.56 | 0 | 0 | 659.34 | 28806.56
LO NECESARIO PARA CORRECTA EJECUCION.
CE-079 | REGISTRO DE 0.6m x 0.4m. DE MEDIDAS INTERIORES Y 0.8 M. DE PROFUNDIDAD, A BASE DE MUROS DE TABICON DE CONCRETO 10X12X28 CM ROJO RECOCIDO DE 13 CMS. DE ESPESOR, ASENTADO CON MORTERO DE CEMENTO ARENA EN PROPORCIÓN DE 1:5, DE 1 CM. DE | PZA | 0 | 1947.95 | 0 | 78 | 151940.1 | 0 | 0 | 78 | 151940.1
ESPESOR. APLANADO ACABADO PULIDO EN INTERIOR CON MORTERO CEMENTO ARENA 1:5. FIRME DE 0.05 CMS. DE ESPESOR DE CONCRETO HECHO EN OBRA DE F'C= 150 KG/CM2. CON TAPA DE CONCRETO DE 0.05 M.DE ESPESOR. ARMADA CON VARILLA DEL NO. 3 @ 10 EN AMBOS SENTIDOS, CON
MARCO DE ANGULO DE ACERO DE 1 1/4"x 1/8" Y CONTRAMARCO DE 1 1/2" x 1/4". CADENA DE 0.13X0.10M. CONCRETO F'c= 150Kg/CM2. ARMADA CON 3 VARILLAS DEL No. 3 Y ESTRIBOS DEL No. 2 A CADA 20 CMS. INCLUYE: 2 CODOS P.V.C. SANITARIO 90X150 MM DE
DAMETRO, 2 COPLES P.V.C. SANITARIO 150 MM DE DIAMETRO, FORJADO MEDIA CAÑA EN FONDO, ACARREOS EN CARRETILLA A 20 MTS. MATERIALES, MANO DE OBRA, HERRAMIENTA, LIMPIEZA Y TODO LO NECESARIO PARA SU CORRECTA EJECUCION.
| Total DRENAJE SANITARIO |  |  |  | 390246.29 |  | 218995.16
AGUA POTABLE
CE-066 | SUMINISTRO Y COLOCACION DE CAMA DE ARENA DE 10 CMS PARA ACOSTILLAMIENTO Y BASE NIVELADA DE TUBERIA SANITARIA E HIDRAULICA DE DIFERENTES DIAMETROS; INCLUYE: ACARREOS DENTRO Y FUERA DE LA OBRA, TRASPALEOS, MANO DE OBRA, HERRAMIENTA MENOR, MATERIALES, TODO | M2 | 0 | 43.69 | 0 | 729.79 | 31884.53 | 0 | 0 | 729.79 | 31884.53
LO NECESARIO PARA CORRECTA EJECUCION.
CE-106 | SUMINISTRO Y COLOCACION DE TAPA DE FO.FO DE 50X50 CMS DE 110 KGS PARA CAJA DE VALVULAS DE AGUA POTABLE, INC: CONTRAMARCO DE 4" X 1.10 MTS SENCILLO CENTRADO, INCLUYE: EMPOTRAMIENTO A CONCRETO EN VIALIDAD, ACARREOS DENTRO Y FUERA DE LA OBRA, HERRAMIENTA, | PZA | 0 | 3396.91 | 0 | 2 | 6793.82 | 0 | 0 | 2 | 6793.82
MANO DE OBRA.
| Total AGUA POTABLE |  |  |  | 138753.18 |  | 38678.35
ALUMBRADO PUBLICO
CE-018 | SUMINISTRO Y COLOCACIÓN Y PRUEBAS DE CONTACTOR DE CORRIENTE ALTERNA (C.A.), PARA CARGAS DE ALUMBRADO TIPO "L" CATÁLOGO LMW-1 30 AMPERES, DE 2 POLOS, EN CAJA A PRUEBA DE AGUA, TIPO 4, MARCA SQUARE'D, INCLUYE: MATERIALES, DESPERDICIOS, ACARREOS INTERNOS Y | PZA | 0 | 336.67 | 0 | 2 | 673.34 | 0 | 0 | 2 | 673.34
EXTERNOS, HERRAMIENTA, PRUEBAS, INSTALACIÓN Y MANO DE OBRA ESPECIALIZADA. Y EXTERNOS, HERRAMIENTA, PRUEBAS, INSTALACION Y MANO DE OBRA ESPECIALIZADA. TRABAJO TERMINADO.
1715000050 | BASE DE CONCRETO ARMADO F'C = 200 KG/CM2 DE SECCION TRAPEZOIDAL DE 0.80 X 0.45 X 1.00 METROS, ARMADO CON VARILLAS # 3 A CADA 10 CMS. Y ESTRIBOS # 2 A CADA 25 CMS, INCLUYE: CIMBRA CON MADERA DE 3A, DESCIMBRADO, HERRAMIENTA MENOR, MANO DE OBRA Y TODO | PZA | 28 | 1857.12 | 51999.36 | 25 | 46428 | 3 | 5571.36 | 0 | 0
LO NECESARIO PARA SU CORRECTA EJECUCION. LO NECESARIO PARA SU CORRECTA EJECUCION.
1712000080 | SUMINISTRO Y COLOCACION DE CABLE VINANEL XXI THW-LS/THHW-LS, 600 VOLTS, CALIBRE 10 MARCA CONDUMEX, LATINCASA, CONDUCTORES MONTERREY; INCLUYE: ACARREOS, TENDIDO, CINTA AISLANTE, LUBRICACION, GUIAS, AISLAMIENTO DE PUNTA, CONEXIONES, ANDAMIOS, HERRAMIENTA | M | 2768 | 11.72 | 32440.96 | 1744.15 | 20441.44 | 1023.85 | 11999.52 | 0 | 0
MENOR, MANO DE OBRA Y TODO LO NECESARIO PARA SU CORRECTA EJECUCION. MENOR, MANO DE OBRA Y TODO LO NECESARIO PARA SU CORRECTA EJECUCION.
1712000100 | SUMINISTRO Y COLOCACION DE CABLE VINANEL XXI THW-LS/THHW-LS, 600 VOLTS, CALIBRE 6 MARCA CONDUMEX, LATINCASA, CONDUCTORES MONTERREY; INCLUYE: ACARREOS, TENDIDO, CINTA AISLANTE, LUBRICACION, GUIAS, AISLAMIENTO DE PUNTA, CONEXIONES, ANDAMIOS, HERRAMIENTA | M | 0 | 30.09 | 0 | 3488.3 | 104962.95 | 0 | 0 | 3488.3 | 104962.95
MENOR, MANO DE OBRA Y TODO LO NECESARIO PARA SU CORRECTA EJECUCION.
1816000052 | REGISTRO DE 0.4m x 0.4m. DE MEDIDAS INTERIORES Y 0.6m. DE PROFUNDIDAD, A BASE DE MUROS DE TABIQUE ROJO RECOCIDO DE 13 CMS. DE ESPESOR, ASENTADO CON MORTERO DE CEMENTO ARENA EN PROPORCIÓN DE 1:5, DE 1 CM. DE ESPESOR. APLANADO ACABADO PULIDO EN | PZA | 0 | 4880.94 | 0 | 25 | 122023.5 | 0 | 0 | 25 | 122023.5
INTERIOR CON MORTERO CEMENTO ARENA 1:5. FIRME DE 0.05 CMS. DE ESPESOR DE CONCRETO HECHO EN OBRA DE F'C= 150 KG/CM2. CON TAPA DE CONCRETO DE 0.05 M.DE ESPESOR. ARMADA MALLALAC 6-6/10-10, CON MARCO DE ANGULO DE ACERO DE 1 1/4"x 1/8" Y CONTRAMARCO DE 1
1/2" x 1/4". CADENA DE 0.13X0.10M. CONCRETO F'c= 150Kg/CM2. ARMADA CON 3 VARILLAS DEL No. 3 Y ESTRIBOS DEL No. 2 A CADA 20 CMS. INCLUYE: FORJADO MEDIA CAÑA EN FONDO, ACARREOS EN CARRETILLA A 20 MTS. MATERIALES, MANO DE OBRA, HERRAMIENTA, LIMPIEZA Y TODO
LO NECESARIO PARA SU CORRECTA EJECUCION.
CE-069 | SUMINISTRO Y COLOCACION DE TRANSFORMADOR TRIFASICO TIPO PEDESTAL DE 25KVA CON RELACION DE TRANSFORMACION DE 1F 13200YT/7620-240/120V, MARCA PROLEC; INCLUYE: ACARREO, FLETE AL LUGAR DE LA OBRA, MANIOBRAS DE COLOCACION CON EQUIPO HIDRAULICO, | PZA | 0 | 73041.82 | 0 | 1 | 73041.82 | 0 | 0 | 1 | 73041.82
CONEXIONES,PRUEBAS, HERRAMIENTA MENOR, MANO DE OBRA Y TODO LO NECESARIO PARA SU CORRECTA EJECUCION.
CE-071 | SUMINISTRO Y COLOCACION DE REGISTRO PREFABRICADO DE MEDIA TENSION EN BANQUETA TIPO 4, CAT. CFE-TN-RMTB3 , DE 1.50 X 1.50 X 1.50 METROS, NORMA C.F.E., SIN TAPA; INCLUYE: ACARREO, FLETE, MANIOBRAS DE COLOCACION CON EQUIPO HIDRAULICO, HERRAMIENTA MENOR, | PZA | 0 | 6704.89 | 0 | 6 | 40229.34 | 0 | 0 | 6 | 40229.34
MANO DE OBRA Y TODO LO NECESARIO PARA SU CORRECTA EJECUCION.
CE-072 | SUMINISTRO Y COLOCACION DE REGISTRO CON VENTANA PARA TRANSFORMADOR PREFABRICADO DE MEDIA TENSION EN BANQUETA TIPO 3, CFE-TN-BT3FRMTB4 DE 1.75 X 1.75 X 1.75 METROS, NORMA C.F.E., SIN TAPA; INCLUYE: ACARREO, FLETE, MANIOBRAS DE COLOCACION CON EQUIPO | PZA | 0 | 7821.85 | 0 | 1 | 7821.85 | 0 | 0 | 1 | 7821.85
HIDRAULICO, HERRAMIENTA MENOR, MANO DE OBRA Y TODO LO NECESARIO PARA SU CORRECTA EJECUCION
CE-084 | SUMINISTR Y COLOCACION DE LUMINARIO EXTERIOR TIPO OV-15 CABEZA DE COBRA DE 150 W DE VAPOR DE SODIO ALTA PRESION, INCLUYE: ANDAMIOS A 9 MTS DE ALTURA, INSTALACION, HERRAMIENTA, MANO DE OBRA Y MATERIALES. | PZA | 0 | 2357.57 | 0 | 25 | 58939.25 | 0 | 0 | 25 | 58939.25
CE-090 | SUMINISTRO Y TENDIDO DE TUBO CONDUIT DE P.V.C. PESADO DE 38 MM DIAMETRO; INCLUYE: ACARREO, MATERIALES PARA SU FIJACION Y SOPORTERIA, ANDAMIOS, HERRAMIENTA MENOR, MANO DE OBRA Y TODO LO NECESARIO PARA SU CORRECTA EJECUCION. | ML | 0 | 30.37 | 0 | 1238.15 | 37602.62 | 0 | 0 | 1238.15 | 37602.62
CE-093 | SUMINISTRO Y TENDIDO DE TUBO POLIETILENO DE ALTA DENSIDAD (PAD) DE 50 MM. DE DIAMETRO; INCLUYE: ACARREO, HERRAMIENTA MENOR, MANO DE OBRA Y TODO LO NECESARIO PARA SU CORRECTA EJECUCION. | ML | 0 | 41.15 | 0 | 1605.57 | 66069.21 | 0 | 0 | 1605.57 | 66069.21
CE-094 | SUMINISTRO Y TENDIDO DE TUBO POLIETILENO DE ALTA DENSIDAD (PAD) DE 75 MM. DE DIAMETRO; INCLUYE: ACARREO, HERRAMIENTA MENOR, MANO DE OBRA Y TODO LO NECESARIO PARA SU CORRECTA EJECUCION. | ML | 0 | 80.34 | 0 | 1573.6 | 126423.02 | 0 | 0 | 1573.6 | 126423.02
CE-101 | CONSTRUCCION DE REGISTRO TELEFONICO TIPO L3T DE 1.40 X 0.50 MTS X 0.60 MTS DE PROFUNDIDAD (MEDIDAS INTERIORES) HECHO A BASE DE CONCRETO REFORZADO CON VARILLA DE 3/8" A CADA 20 CMS AMBOS SENTIDOS, DE 15 CMS DE ESPESOR, CONCRETO F'C= 200 KG/CM2, | PZA | 0 | 4887.91 | 0 | 13 | 63542.83 | 0 | 0 | 13 | 63542.83
CIMBRA APARENTE, BASE DE CONCRETO REFORZADO DE 8 CMS DE ESPESOR, PLANTILLA DE CONCRETO, EXCAVACIONES, RELLENO CON MATERIAL PRODUCTO DE EXCAVACION, MARCO Y CONTRAMARCO DE ANGULO ESTRUCTURAL DE 2 1/2", HERRAMIENTA, MANO DE OBRA, Y LO NECESARIO PARA SU
CORRECTA
CE-105 | SUMINISTRO Y COLOCACION DE TAPA DE CONCRETO POLIMERICO 84-B ESPECIFICACION CFE 2DI00-39 CON TORNILLOS CON PROTOCOLO INC: ACARREOS DENTRO Y FUERA DE LA OBRA, RESANES EN EMPOTRAMIENTO, MANO DE OBRA, HERRAMIENTA Y MATERIALES. | PZA | 0 | 2324.96 | 0 | 8 | 18599.68 | 0 | 0 | 8 | 18599.68
CE-111 | CONSTRUCCION DE MURO DE ACOMETIDA DE 2.0 METROS DE ALTURA X 1.30 METROS DE ANCHO INCLUYE: PLANTILLA DE CONCRETO F'C=100KG/CM2., CIMBRA CON ZAPATA CORREDIZAS, CADENAS, CASTILLOS, LOSAS PARA NICHO, ARMADO CON ACERO # 3, CONCRETO F'=150 | PZA | 0 | 4831.98 | 0 | 1 | 4831.98 | 0 | 0 | 1 | 4831.98
KG/CM2 Y F'C= 200 KG/CM2. MURO DE TABIQUE ROJO RECOCIDO, APLANADO ESPONJEADO, EMBOQUILLADO, PINTURA VINILICA MCA. COMEX, VARILLA COPPER-WELLD, NICHO A PUERTA DE ALUMINIO CON DUELA Y PORTACANDADO Y MIRILLA DE ACRILICO DE 15 CMS DE ANCHO, CON
2 HOJA ABATIBLES; INCLUYE: ACARREO, CIMBRA, HERRAMIENTA, MANO DE OBRA Y TODO LO NECESARIO PARA SU CORRECTA EJECUCION. 200 KG/CM2. MURO DE TABIQUE ROJO RECOCIDO, APLANADO ESPONJEADO, EMBOQUILLASO, PINTURA VINILICA MCA. COMEX, VARILLA COPPER-WELLD, NICHO
A BASE DE ANGULO DE 1"X1/8", MALLA CICLON CAL. 12.5, PORTA CANDADO, PINTURA ANTICORROSIVA Y ESMALTE MCA. COMEX, CON 2 HOJA ABATIBLES; INCLUYE: ACARREO, CIMBRA, HERRAMIENTA, MANO DE OBRA Y TODO LO NECESARIO PARA SU CORRECTA EJECUCION.
CE-113 | SUMINISTRO E INSTALACION DE MATERIALES DE MEDIA TENSION PARA ACOMETIDA SUBTERRANEA DE LA RED DE ALUMBRADO PUBLICO SOBRE POSTE EXISTENTE: INC: MATERIALES CONECTOR A COMPRESOR, CONECTOR PERICO, CRUCETA PT 200, APARTARRAYO RISE, CORTACIRCUITO, | CJTO | 0 | 19510.1 | 0 | 1 | 19510.1 | 0 | 0 | 1 | 19510.1
LISTON FUSIBLE, ZAPATA PONCHABLE, TERMINAL EXTERIOR, ABRAZADAERA TIPO UL, BOTATERMOCONTRACTIL, COBRE CAL.4, TUBO CONDUIT FO,GO, PARED GRUESA DE 4", CODO CONDUIT PVC PARED GRUESA DE 4", FLEJE DE ACERO INOXIDABLE, SOLDADURA CADWLLE 90, MANO DE OBRA,
HERRAMIENTA Y LO NECESARIO PARA SU CORRECTA EJECUCION.
CE-114 | SUMINISTRO Y COLOCACION DE VARILLA COOPERWELD DE 3/4" X 3.00 MTS DE LARGO, INCLUYE: COLOCACION, ACARREOS DENTRO Y FUERA DE LA OBRA, MANO DE OBRA, HERRAMIENTA Y LO NECESARIO PARA SU CORRECTA EJECUCION. | PZA | 0 | 332.94 | 0 | 16 | 5327.04 | 0 | 0 | 16 | 5327.04
CE-115 | SUMINISTRO Y COLOCACION DE CABLE VINANEL XXI THW-LS/THHW-LS, 600 VOLTS, CALIBRE 1/0 MARCA CONDUMEX, LATINCASA, CONDUCTORES MONTERREY; INCLUYE: ACARREOS, TENDIDO, CINTA AISLANTE, LUBRICACION, GUIAS, AISLAMIENTO DE PUNTA, CONEXIONES, ANDAMIOS, HERRAMIENTA | ML | 0 | 108.64 | 0 | 394.58 | 42867.17 | 0 | 0 | 394.58 | 42867.17
MENOR, MANO DE OBRA Y TODO LO NECESARIO PARA SU CORRECTA EJECUCION.
50SI000996 | SUMINISTRO Y COLOCACION DE INSERTO 200-OCC INCLUYE; CODO 200-OCC, ADAPTADOR DE TIERRA MANIOBRAS PARA SU COLOCACION, HERRAMIENTA MENOR, MANO DE OBRA Y TODO LO NECESARIO PARA SU CORRECTA EJECUCION. | PZA | 0 | 2911.43 | 0 | 1 | 2911.43 | 0 | 0 | 1 | 2911.43
| Total ALUMBRADO PUBLICO |  |  |  | 764682.32 |  | 862246.57
ADICIONALES
1101000011 | LIMPIEZA TRAZO Y NIVELACIÓN EN ÁREA DE DESPLANTE DE EDIFICACIONES. INCLUYE TODO LO NECESARIO PARA SU CORRECTA EJECUCION. | M2 | 0 | 8.47 | 0 | 320.93 | 2718.28 | 0 | 0 | 320.93 | 2718.28
1102000021 | EXCAVACIÓN A MANO EN TERRENO TIPO "B" DE 0.0 A 2.0 O METROS DE PROFUNDIDAD SECCIÓN OBLIGADA; INCLUYE: ACARREO A 20 METROS, AFINES DE TALUDES, TRASPALEOS, AFINES DE FONDO, HERRAMIENTA MENOR, MANO DE OBRA Y TODO LO NECESARIO PARA SU CORRECTA EJECUCION. | M3 | 0 | 101.48 | 0 | 224.65 | 22797.48 | 0 | 0 | 224.65 | 22797.48
EJECUCION. EJECUCION.
1103000011 | RELLENO DE EXCAVACIONES PARA ESTRUCTURAS Y/O PARA ALCANZAR NIVELES DE PROYECTO, EN CAPAS DE 20 CMS DE ESPESOR, COMPACTADAS CON PISON AL 90% , SEGÚN PRUEBA PROCTOR, INCORPORANDO EL AGUA NECESARIA; INCLUYE: ACARREOS, MEDIDO COMPACTO CON MATERIAL PRODUCTO | M3 | 0 | 61.84 | 0 | 215.2 | 13307.97 | 0 | 0 | 215.2 | 13307.97
DE LA EXCAVACIÓN, EXTENDIDO DEL MATERIAL, HERRAMIENTA MENOR, MANO DE OBRA Y TODO LO NECESARIO PARA SU CORRECTA EJECUCION. DE LA EXCAVACIÓN, EXTENDIDO DEL MATERIAL, HERRAMIENTA MENOR, MANO DE OBRA Y TODO LO NECESARIO PARA SU CORRECTA EJECUCION.
| Total ADICIONALES |  |  |  | 0 |  | 38823.73
Total OBRA EXTERIOR
[5 empty] | 8911473.53 |  | 1507164.41
SISTEMA PLUVIAL
PRELIMINARES
| Total PRELIMINARES |  |  |  | 68275.35 |  | 0
INSTALACION PLUVIAL
CE-082 | SUMINISTRO Y COLOCACION DE REJILLA DE TRAFICO PESADO DE 1.15 DE ANCHO, HECHA A BASE DE PTR DE 2 1/2" X 2 1/2" CAL. 11 A CADA 6.40 CMS.Y MARCO DE ANGULO DE 2 1/2" X 1/4", CONTRAMARCO DE 3"X 1/4" Y 5 SOLERA DE 2" X 1/4" ACABADO CON PRIMARIO ESTRUCTURAL, | ML | 12 | 2684.7 | 32216.4 | 12 | 32216.4 | 0 | 0 | 0 | 0
INC: ANCLAJE, HERRAMIENTA, MANO DE OBRA, MATERIALES, TRABAJO TERMINADO.
| Total INSTALACION PLUVIAL |  |  |  | 32216.4 |  | 32216.4
| Total SISTEMA PLUVIAL |  |  |  | 100491.75 |  | 32216.4
| Total AMPLIACION TERMINAL DE TRANSPORTE (CONST |  |  |  | 9730956.01 |  | 2609807.72
| Total final |  |  |  | 11335748.4 |  | 40160835.81 |  | 3494291.39 |  | 32319378.82

## b)Concentrado
{titulos}
SECRETARIA DE INFRAESTRUCTURA
TRAMITE DE PAGO DE ESTIMACIONES
| CONCENTRADO DE VOLUMENES |  |  | NO. DE CONTRATO: | {clavedelcontrato}
|  |  |  | OBRA: | Línea 12 (línea Dorada) del Sistema de Transporte Colectivo Metro de la Ciudad de México. La demanda estimada es superior a los 367,000 pasajeros diarios en día laborable, con lo cual la Línea 12 pasará a ocupar el cuarto lugar de la Red de Metro, misma que podrá alcanzar los 450,000 con el ordenamiento del transporte colectivo y la redistribución de viajes locales y regionales.
| ESTIMACION No: | {numerodeestimacion}
|  |  |  | LOCALIDAD: | México
| PERIODO DE EJECUCION: | {inicioestaestimacion} |  | MUNICIPIO: | Distrito Federal
| AL: | {finestaestimacion} |  | CONTRATISTA: | {contratista}
|  |  |  | FECHA DE INICIO Y TERMINO CONTRATO: | {iniciocontrato} |  | al | {fincontrato}
| FECHA DE ELABORACIÓN: | {FechaElaborada}
|  |  |  | DIRECCIÓN OPERATIVA : | Tramo de Barranca del Muerto a Tlahuac.
|  |  | VOLUMEN | VOLUMEN | P.UNITARIO | IMPORTE | DIFERENCIA |  | {tituloestimaciones}
CODIGO | CONCEPTO | UNIDAD | PROYECTO | ESTIMADO |  |  | (+) | (- )
{detalle}
{codigo} | {descripcion} | {unidad} | {cantidadcontrato} | {volumenacumulado} | {preciounitario} | {ImporteAcumulado} | #VALUE! | #VALUE! | {CantidadEstimaciones}
{pie de página}
| DIRECTOR GENERAL JORGE L. DÁVALOS MICELI |  |  |  | Monto esta hoja: | {parcial}
[5 empty] | Acumulado: | {acumulado}
[5 empty] | Acumulado Anterior: | {acumuladoant}
{fin del reporte}